## 网络设计摘要
项目 | 值
网络设计摘要
设计时间 | 2026-07-26 23:34:46
GPU服务器配置
服务器数量 | 128
参数网卡/服务器 | 8
存储网卡/服务器 | 1
参数网络设计
交换机端口数 | 64
Leaf交换机数量 | 48
Spine交换机数量 | 24
Core交换机数量 | 无
网络层级 | 2层(Leaf-Spine)
服务器分组 | 6组, 每组25台
下行端口使用率 | 25/32 (78.1%)
上行端口使用率 | 24/32 (75.0%)
收敛比例 | 1:1
存储网络设计
交换机端口数 | 40
Leaf交换机数量 | 9
Spine交换机数量 | 4
Core交换机数量 | 无
网络层级 | 2层(Leaf-Spine)
服务器分组 | 9组, 每组20台
下行端口使用率 | 20/20 (100.0%)
上行端口使用率 | 4/20 (20.0%)
收敛比例 | 1:1
网络速度配置
参数网络速度 | 400G
存储网络速度 | 200G
线缆类型 | 参数: MPO ¦ 存储: AOC ¦ OOB: 网线/光纤 ¦ 业务: 光纤

## 服务器连接表
podid | 服务器分组 | A端设备 | A端接口 | A端模块 | Z端设备 | Z端接口 | Z端模块 | 线缆类型 | 描述
pod-gpu-1 | GPU服务器组1 | GPU服务器_1 | 参数网卡1 | 400G | 参数Leaf_G1_1 | 端口1 | 400G | MPO | 服务器到参数Leaf
|  |  | 参数网卡2 | 400G | 参数Leaf_G1_2 | 端口1 | 400G | MPO | 服务器到参数Leaf
|  |  | 参数网卡3 | 400G | 参数Leaf_G1_3 | 端口1 | 400G | MPO | 服务器到参数Leaf
|  |  | 参数网卡4 | 400G | 参数Leaf_G1_4 | 端口1 | 400G | MPO | 服务器到参数Leaf
|  |  | 参数网卡5 | 400G | 参数Leaf_G1_5 | 端口1 | 400G | MPO | 服务器到参数Leaf
|  |  | 参数网卡6 | 400G | 参数Leaf_G1_6 | 端口1 | 400G | MPO | 服务器到参数Leaf
|  |  | 参数网卡7 | 400G | 参数Leaf_G1_7 | 端口1 | 400G | MPO | 服务器到参数Leaf
|  |  | 参数网卡8 | 400G | 参数Leaf_G1_8 | 端口1 | 400G | MPO | 服务器到参数Leaf
|  |  | 存储网卡1 | 200G | 存储Leaf_1_1 | 端口1 | 200G | AOC | 服务器到存储Leaf
|  |  | OOB口1 | 1G | OOB接入_1 | 端口1 | 1G | 网线 | 服务器到OOB接入
|  |  | 业务口1 | 25G | 业务接入_1 | 端口1 | 25G | 光纤 | 服务器到业务接入
|  |  | 业务口2 | 25G | 业务接入_2 | 端口1 | 25G | 光纤 | 服务器到业务接入
|  | GPU服务器_2 | 参数网卡1 | 400G | 参数Leaf_G1_1 | 端口2 | 400G | MPO | 服务器到参数Leaf
|  |  | 参数网卡2 | 400G | 参数Leaf_G1_2 | 端口2 | 400G | MPO | 服务器到参数Leaf
|  |  | 参数网卡3 | 400G | 参数Leaf_G1_3 | 端口2 | 400G | MPO | 服务器到参数Leaf
|  |  | 参数网卡4 | 400G | 参数Leaf_G1_4 | 端口2 | 400G | MPO | 服务器到参数Leaf
|  |  | 参数网卡5 | 400G | 参数Leaf_G1_5 | 端口2 | 400G | MPO | 服务器到参数Leaf
|  |  | 参数网卡6 | 400G | 参数Leaf_G1_6 | 端口2 | 400G | MPO | 服务器到参数Leaf
|  |  | 参数网卡7 | 400G | 参数Leaf_G1_7 | 端口2 | 400G | MPO | 服务器到参数Leaf
|  |  | 参数网卡8 | 400G | 参数Leaf_G1_8 | 端口2 | 400G | MPO | 服务器到参数Leaf
|  |  | 存储网卡1 | 200G | 存储Leaf_1_1 | 端口2 | 200G | AOC | 服务器到存储Leaf
|  |  | OOB口1 | 1G | OOB接入_1 | 端口2 | 1G | 网线 | 服务器到OOB接入
|  |  | 业务口1 | 25G | 业务接入_1 | 端口2 | 25G | 光纤 | 服务器到业务接入
|  |  | 业务口2 | 25G | 业务接入_2 | 端口2 | 25G | 光纤 | 服务器到业务接入
|  | GPU服务器_3 | 参数网卡1 | 400G | 参数Leaf_G1_1 | 端口3 | 400G | MPO | 服务器到参数Leaf
|  |  | 参数网卡2 | 400G | 参数Leaf_G1_2 | 端口3 | 400G | MPO | 服务器到参数Leaf
|  |  | 参数网卡3 | 400G | 参数Leaf_G1_3 | 端口3 | 400G | MPO | 服务器到参数Leaf
|  |  | 参数网卡4 | 400G | 参数Leaf_G1_4 | 端口3 | 400G | MPO | 服务器到参数Leaf
|  |  | 参数网卡5 | 400G | 参数Leaf_G1_5 | 端口3 | 400G | MPO | 服务器到参数Leaf
|  |  | 参数网卡6 | 400G | 参数Leaf_G1_6 | 端口3 | 400G | MPO | 服务器到参数Leaf
|  |  | 参数网卡7 | 400G | 参数Leaf_G1_7 | 端口3 | 400G | MPO | 服务器到参数Leaf
|  |  | 参数网卡8 | 400G | 参数Leaf_G1_8 | 端口3 | 400G | MPO | 服务器到参数Leaf
|  |  | 存储网卡1 | 200G | 存储Leaf_1_1 | 端口3 | 200G | AOC | 服务器到存储Leaf
|  |  | OOB口1 | 1G | OOB接入_1 | 端口3 | 1G | 网线 | 服务器到OOB接入
|  |  | 业务口1 | 25G | 业务接入_1 | 端口3 | 25G | 光纤 | 服务器到业务接入
|  |  | 业务口2 | 25G | 业务接入_2 | 端口3 | 25G | 光纤 | 服务器到业务接入
|  | GPU服务器_4 | 参数网卡1 | 400G | 参数Leaf_G1_1 | 端口4 | 400G | MPO | 服务器到参数Leaf
|  |  | 参数网卡2 | 400G | 参数Leaf_G1_2 | 端口4 | 400G | MPO | 服务器到参数Leaf
|  |  | 参数网卡3 | 400G | 参数Leaf_G1_3 | 端口4 | 400G | MPO | 服务器到参数Leaf
|  |  | 参数网卡4 | 400G | 参数Leaf_G1_4 | 端口4 | 400G | MPO | 服务器到参数Leaf
|  |  | 参数网卡5 | 400G | 参数Leaf_G1_5 | 端口4 | 400G | MPO | 服务器到参数Leaf
|  |  | 参数网卡6 | 400G | 参数Leaf_G1_6 | 端口4 | 400G | MPO | 服务器到参数Leaf
|  |  | 参数网卡7 | 400G | 参数Leaf_G1_7 | 端口4 | 400G | MPO | 服务器到参数Leaf
|  |  | 参数网卡8 | 400G | 参数Leaf_G1_8 | 端口4 | 400G | MPO | 服务器到参数Leaf
|  |  | 存储网卡1 | 200G | 存储Leaf_1_1 | 端口4 | 200G | AOC | 服务器到存储Leaf
|  |  | OOB口1 | 1G | OOB接入_1 | 端口4 | 1G | 网线 | 服务器到OOB接入
|  |  | 业务口1 | 25G | 业务接入_1 | 端口4 | 25G | 光纤 | 服务器到业务接入
|  |  | 业务口2 | 25G | 业务接入_2 | 端口4 | 25G | 光纤 | 服务器到业务接入
|  | GPU服务器_5 | 参数网卡1 | 400G | 参数Leaf_G1_1 | 端口5 | 400G | MPO | 服务器到参数Leaf
|  |  | 参数网卡2 | 400G | 参数Leaf_G1_2 | 端口5 | 400G | MPO | 服务器到参数Leaf
|  |  | 参数网卡3 | 400G | 参数Leaf_G1_3 | 端口5 | 400G | MPO | 服务器到参数Leaf
|  |  | 参数网卡4 | 400G | 参数Leaf_G1_4 | 端口5 | 400G | MPO | 服务器到参数Leaf
|  |  | 参数网卡5 | 400G | 参数Leaf_G1_5 | 端口5 | 400G | MPO | 服务器到参数Leaf
|  |  | 参数网卡6 | 400G | 参数Leaf_G1_6 | 端口5 | 400G | MPO | 服务器到参数Leaf
|  |  | 参数网卡7 | 400G | 参数Leaf_G1_7 | 端口5 | 400G | MPO | 服务器到参数Leaf
|  |  | 参数网卡8 | 400G | 参数Leaf_G1_8 | 端口5 | 400G | MPO | 服务器到参数Leaf
|  |  | 存储网卡1 | 200G | 存储Leaf_1_1 | 端口5 | 200G | AOC | 服务器到存储Leaf
|  |  | OOB口1 | 1G | OOB接入_1 | 端口5 | 1G | 网线 | 服务器到OOB接入
|  |  | 业务口1 | 25G | 业务接入_1 | 端口5 | 25G | 光纤 | 服务器到业务接入
|  |  | 业务口2 | 25G | 业务接入_2 | 端口5 | 25G | 光纤 | 服务器到业务接入
|  | GPU服务器_6 | 参数网卡1 | 400G | 参数Leaf_G1_1 | 端口6 | 400G | MPO | 服务器到参数Leaf
|  |  | 参数网卡2 | 400G | 参数Leaf_G1_2 | 端口6 | 400G | MPO | 服务器到参数Leaf
|  |  | 参数网卡3 | 400G | 参数Leaf_G1_3 | 端口6 | 400G | MPO | 服务器到参数Leaf
|  |  | 参数网卡4 | 400G | 参数Leaf_G1_4 | 端口6 | 400G | MPO | 服务器到参数Leaf
|  |  | 参数网卡5 | 400G | 参数Leaf_G1_5 | 端口6 | 400G | MPO | 服务器到参数Leaf
|  |  | 参数网卡6 | 400G | 参数Leaf_G1_6 | 端口6 | 400G | MPO | 服务器到参数Leaf
|  |  | 参数网卡7 | 400G | 参数Leaf_G1_7 | 端口6 | 400G | MPO | 服务器到参数Leaf
|  |  | 参数网卡8 | 400G | 参数Leaf_G1_8 | 端口6 | 400G | MPO | 服务器到参数Leaf
|  |  | 存储网卡1 | 200G | 存储Leaf_1_1 | 端口6 | 200G | AOC | 服务器到存储Leaf
|  |  | OOB口1 | 1G | OOB接入_1 | 端口6 | 1G | 网线 | 服务器到OOB接入
|  |  | 业务口1 | 25G | 业务接入_1 | 端口6 | 25G | 光纤 | 服务器到业务接入
|  |  | 业务口2 | 25G | 业务接入_2 | 端口6 | 25G | 光纤 | 服务器到业务接入
|  | GPU服务器_7 | 参数网卡1 | 400G | 参数Leaf_G1_1 | 端口7 | 400G | MPO | 服务器到参数Leaf
|  |  | 参数网卡2 | 400G | 参数Leaf_G1_2 | 端口7 | 400G | MPO | 服务器到参数Leaf
|  |  | 参数网卡3 | 400G | 参数Leaf_G1_3 | 端口7 | 400G | MPO | 服务器到参数Leaf
|  |  | 参数网卡4 | 400G | 参数Leaf_G1_4 | 端口7 | 400G | MPO | 服务器到参数Leaf
|  |  | 参数网卡5 | 400G | 参数Leaf_G1_5 | 端口7 | 400G | MPO | 服务器到参数Leaf
|  |  | 参数网卡6 | 400G | 参数Leaf_G1_6 | 端口7 | 400G | MPO | 服务器到参数Leaf
|  |  | 参数网卡7 | 400G | 参数Leaf_G1_7 | 端口7 | 400G | MPO | 服务器到参数Leaf
|  |  | 参数网卡8 | 400G | 参数Leaf_G1_8 | 端口7 | 400G | MPO | 服务器到参数Leaf
|  |  | 存储网卡1 | 200G | 存储Leaf_1_1 | 端口7 | 200G | AOC | 服务器到存储Leaf
|  |  | OOB口1 | 1G | OOB接入_1 | 端口7 | 1G | 网线 | 服务器到OOB接入
|  |  | 业务口1 | 25G | 业务接入_1 | 端口7 | 25G | 光纤 | 服务器到业务接入
|  |  | 业务口2 | 25G | 业务接入_2 | 端口7 | 25G | 光纤 | 服务器到业务接入
|  | GPU服务器_8 | 参数网卡1 | 400G | 参数Leaf_G1_1 | 端口8 | 400G | MPO | 服务器到参数Leaf
|  |  | 参数网卡2 | 400G | 参数Leaf_G1_2 | 端口8 | 400G | MPO | 服务器到参数Leaf
|  |  | 参数网卡3 | 400G | 参数Leaf_G1_3 | 端口8 | 400G | MPO | 服务器到参数Leaf
|  |  | 参数网卡4 | 400G | 参数Leaf_G1_4 | 端口8 | 400G | MPO | 服务器到参数Leaf
|  |  | 参数网卡5 | 400G | 参数Leaf_G1_5 | 端口8 | 400G | MPO | 服务器到参数Leaf
|  |  | 参数网卡6 | 400G | 参数Leaf_G1_6 | 端口8 | 400G | MPO | 服务器到参数Leaf
|  |  | 参数网卡7 | 400G | 参数Leaf_G1_7 | 端口8 | 400G | MPO | 服务器到参数Leaf
|  |  | 参数网卡8 | 400G | 参数Leaf_G1_8 | 端口8 | 400G | MPO | 服务器到参数Leaf
|  |  | 存储网卡1 | 200G | 存储Leaf_1_1 | 端口8 | 200G | AOC | 服务器到存储Leaf
|  |  | OOB口1 | 1G | OOB接入_1 | 端口8 | 1G | 网线 | 服务器到OOB接入
|  |  | 业务口1 | 25G | 业务接入_1 | 端口8 | 25G | 光纤 | 服务器到业务接入
|  |  | 业务口2 | 25G | 业务接入_2 | 端口8 | 25G | 光纤 | 服务器到业务接入
|  | GPU服务器_9 | 参数网卡1 | 400G | 参数Leaf_G1_1 | 端口9 | 400G | MPO | 服务器到参数Leaf
|  |  | 参数网卡2 | 400G | 参数Leaf_G1_2 | 端口9 | 400G | MPO | 服务器到参数Leaf
|  |  | 参数网卡3 | 400G | 参数Leaf_G1_3 | 端口9 | 400G | MPO | 服务器到参数Leaf
|  |  | 参数网卡4 | 400G | 参数Leaf_G1_4 | 端口9 | 400G | MPO | 服务器到参数Leaf
|  |  | 参数网卡5 | 400G | 参数Leaf_G1_5 | 端口9 | 400G | MPO | 服务器到参数Leaf
|  |  | 参数网卡6 | 400G | 参数Leaf_G1_6 | 端口9 | 400G | MPO | 服务器到参数Leaf
|  |  | 参数网卡7 | 400G | 参数Leaf_G1_7 | 端口9 | 400G | MPO | 服务器到参数Leaf
|  |  | 参数网卡8 | 400G | 参数Leaf_G1_8 | 端口9 | 400G | MPO | 服务器到参数Leaf
|  |  | 存储网卡1 | 200G | 存储Leaf_1_1 | 端口9 | 200G | AOC | 服务器到存储Leaf
|  |  | OOB口1 | 1G | OOB接入_1 | 端口9 | 1G | 网线 | 服务器到OOB接入
|  |  | 业务口1 | 25G | 业务接入_1 | 端口9 | 25G | 光纤 | 服务器到业务接入
|  |  | 业务口2 | 25G | 业务接入_2 | 端口9 | 25G | 光纤 | 服务器到业务接入
|  | GPU服务器_10 | 参数网卡1 | 400G | 参数Leaf_G1_1 | 端口10 | 400G | MPO | 服务器到参数Leaf
|  |  | 参数网卡2 | 400G | 参数Leaf_G1_2 | 端口10 | 400G | MPO | 服务器到参数Leaf
|  |  | 参数网卡3 | 400G | 参数Leaf_G1_3 | 端口10 | 400G | MPO | 服务器到参数Leaf
|  |  | 参数网卡4 | 400G | 参数Leaf_G1_4 | 端口10 | 400G | MPO | 服务器到参数Leaf
|  |  | 参数网卡5 | 400G | 参数Leaf_G1_5 | 端口10 | 400G | MPO | 服务器到参数Leaf
|  |  | 参数网卡6 | 400G | 参数Leaf_G1_6 | 端口10 | 400G | MPO | 服务器到参数Leaf
|  |  | 参数网卡7 | 400G | 参数Leaf_G1_7 | 端口10 | 400G | MPO | 服务器到参数Leaf
|  |  | 参数网卡8 | 400G | 参数Leaf_G1_8 | 端口10 | 400G | MPO | 服务器到参数Leaf
|  |  | 存储网卡1 | 200G | 存储Leaf_1_1 | 端口10 | 200G | AOC | 服务器到存储Leaf
|  |  | OOB口1 | 1G | OOB接入_1 | 端口10 | 1G | 网线 | 服务器到OOB接入
|  |  | 业务口1 | 25G | 业务接入_1 | 端口10 | 25G | 光纤 | 服务器到业务接入
|  |  | 业务口2 | 25G | 业务接入_2 | 端口10 | 25G | 光纤 | 服务器到业务接入
|  | GPU服务器_11 | 参数网卡1 | 400G | 参数Leaf_G1_1 | 端口11 | 400G | MPO | 服务器到参数Leaf
|  |  | 参数网卡2 | 400G | 参数Leaf_G1_2 | 端口11 | 400G | MPO | 服务器到参数Leaf
|  |  | 参数网卡3 | 400G | 参数Leaf_G1_3 | 端口11 | 400G | MPO | 服务器到参数Leaf
|  |  | 参数网卡4 | 400G | 参数Leaf_G1_4 | 端口11 | 400G | MPO | 服务器到参数Leaf
|  |  | 参数网卡5 | 400G | 参数Leaf_G1_5 | 端口11 | 400G | MPO | 服务器到参数Leaf
|  |  | 参数网卡6 | 400G | 参数Leaf_G1_6 | 端口11 | 400G | MPO | 服务器到参数Leaf
|  |  | 参数网卡7 | 400G | 参数Leaf_G1_7 | 端口11 | 400G | MPO | 服务器到参数Leaf
|  |  | 参数网卡8 | 400G | 参数Leaf_G1_8 | 端口11 | 400G | MPO | 服务器到参数Leaf
|  |  | 存储网卡1 | 200G | 存储Leaf_1_1 | 端口11 | 200G | AOC | 服务器到存储Leaf
|  |  | OOB口1 | 1G | OOB接入_1 | 端口11 | 1G | 网线 | 服务器到OOB接入
|  |  | 业务口1 | 25G | 业务接入_1 | 端口11 | 25G | 光纤 | 服务器到业务接入
|  |  | 业务口2 | 25G | 业务接入_2 | 端口11 | 25G | 光纤 | 服务器到业务接入
|  | GPU服务器_12 | 参数网卡1 | 400G | 参数Leaf_G1_1 | 端口12 | 400G | MPO | 服务器到参数Leaf
|  |  | 参数网卡2 | 400G | 参数Leaf_G1_2 | 端口12 | 400G | MPO | 服务器到参数Leaf
|  |  | 参数网卡3 | 400G | 参数Leaf_G1_3 | 端口12 | 400G | MPO | 服务器到参数Leaf
|  |  | 参数网卡4 | 400G | 参数Leaf_G1_4 | 端口12 | 400G | MPO | 服务器到参数Leaf
|  |  | 参数网卡5 | 400G | 参数Leaf_G1_5 | 端口12 | 400G | MPO | 服务器到参数Leaf
|  |  | 参数网卡6 | 400G | 参数Leaf_G1_6 | 端口12 | 400G | MPO | 服务器到参数Leaf
|  |  | 参数网卡7 | 400G | 参数Leaf_G1_7 | 端口12 | 400G | MPO | 服务器到参数Leaf
|  |  | 参数网卡8 | 400G | 参数Leaf_G1_8 | 端口12 | 400G | MPO | 服务器到参数Leaf
|  |  | 存储网卡1 | 200G | 存储Leaf_1_1 | 端口12 | 200G | AOC | 服务器到存储Leaf
|  |  | OOB口1 | 1G | OOB接入_1 | 端口12 | 1G | 网线 | 服务器到OOB接入
|  |  | 业务口1 | 25G | 业务接入_1 | 端口12 | 25G | 光纤 | 服务器到业务接入
|  |  | 业务口2 | 25G | 业务接入_2 | 端口12 | 25G | 光纤 | 服务器到业务接入
|  | GPU服务器_13 | 参数网卡1 | 400G | 参数Leaf_G1_1 | 端口13 | 400G | MPO | 服务器到参数Leaf
|  |  | 参数网卡2 | 400G | 参数Leaf_G1_2 | 端口13 | 400G | MPO | 服务器到参数Leaf
|  |  | 参数网卡3 | 400G | 参数Leaf_G1_3 | 端口13 | 400G | MPO | 服务器到参数Leaf
|  |  | 参数网卡4 | 400G | 参数Leaf_G1_4 | 端口13 | 400G | MPO | 服务器到参数Leaf
|  |  | 参数网卡5 | 400G | 参数Leaf_G1_5 | 端口13 | 400G | MPO | 服务器到参数Leaf
|  |  | 参数网卡6 | 400G | 参数Leaf_G1_6 | 端口13 | 400G | MPO | 服务器到参数Leaf
|  |  | 参数网卡7 | 400G | 参数Leaf_G1_7 | 端口13 | 400G | MPO | 服务器到参数Leaf
|  |  | 参数网卡8 | 400G | 参数Leaf_G1_8 | 端口13 | 400G | MPO | 服务器到参数Leaf
|  |  | 存储网卡1 | 200G | 存储Leaf_1_1 | 端口13 | 200G | AOC | 服务器到存储Leaf
|  |  | OOB口1 | 1G | OOB接入_1 | 端口13 | 1G | 网线 | 服务器到OOB接入
|  |  | 业务口1 | 25G | 业务接入_1 | 端口13 | 25G | 光纤 | 服务器到业务接入
|  |  | 业务口2 | 25G | 业务接入_2 | 端口13 | 25G | 光纤 | 服务器到业务接入
|  | GPU服务器_14 | 参数网卡1 | 400G | 参数Leaf_G1_1 | 端口14 | 400G | MPO | 服务器到参数Leaf
|  |  | 参数网卡2 | 400G | 参数Leaf_G1_2 | 端口14 | 400G | MPO | 服务器到参数Leaf
|  |  | 参数网卡3 | 400G | 参数Leaf_G1_3 | 端口14 | 400G | MPO | 服务器到参数Leaf
|  |  | 参数网卡4 | 400G | 参数Leaf_G1_4 | 端口14 | 400G | MPO | 服务器到参数Leaf
|  |  | 参数网卡5 | 400G | 参数Leaf_G1_5 | 端口14 | 400G | MPO | 服务器到参数Leaf
|  |  | 参数网卡6 | 400G | 参数Leaf_G1_6 | 端口14 | 400G | MPO | 服务器到参数Leaf
|  |  | 参数网卡7 | 400G | 参数Leaf_G1_7 | 端口14 | 400G | MPO | 服务器到参数Leaf
|  |  | 参数网卡8 | 400G | 参数Leaf_G1_8 | 端口14 | 400G | MPO | 服务器到参数Leaf
|  |  | 存储网卡1 | 200G | 存储Leaf_1_1 | 端口14 | 200G | AOC | 服务器到存储Leaf
|  |  | OOB口1 | 1G | OOB接入_1 | 端口14 | 1G | 网线 | 服务器到OOB接入
|  |  | 业务口1 | 25G | 业务接入_1 | 端口14 | 25G | 光纤 | 服务器到业务接入
|  |  | 业务口2 | 25G | 业务接入_2 | 端口14 | 25G | 光纤 | 服务器到业务接入
|  | GPU服务器_15 | 参数网卡1 | 400G | 参数Leaf_G1_1 | 端口15 | 400G | MPO | 服务器到参数Leaf
|  |  | 参数网卡2 | 400G | 参数Leaf_G1_2 | 端口15 | 400G | MPO | 服务器到参数Leaf
|  |  | 参数网卡3 | 400G | 参数Leaf_G1_3 | 端口15 | 400G | MPO | 服务器到参数Leaf
|  |  | 参数网卡4 | 400G | 参数Leaf_G1_4 | 端口15 | 400G | MPO | 服务器到参数Leaf
|  |  | 参数网卡5 | 400G | 参数Leaf_G1_5 | 端口15 | 400G | MPO | 服务器到参数Leaf
|  |  | 参数网卡6 | 400G | 参数Leaf_G1_6 | 端口15 | 400G | MPO | 服务器到参数Leaf
|  |  | 参数网卡7 | 400G | 参数Leaf_G1_7 | 端口15 | 400G | MPO | 服务器到参数Leaf
|  |  | 参数网卡8 | 400G | 参数Leaf_G1_8 | 端口15 | 400G | MPO | 服务器到参数Leaf
|  |  | 存储网卡1 | 200G | 存储Leaf_1_1 | 端口15 | 200G | AOC | 服务器到存储Leaf
|  |  | OOB口1 | 1G | OOB接入_1 | 端口15 | 1G | 网线 | 服务器到OOB接入
|  |  | 业务口1 | 25G | 业务接入_1 | 端口15 | 25G | 光纤 | 服务器到业务接入
|  |  | 业务口2 | 25G | 业务接入_2 | 端口15 | 25G | 光纤 | 服务器到业务接入
|  | GPU服务器_16 | 参数网卡1 | 400G | 参数Leaf_G1_1 | 端口16 | 400G | MPO | 服务器到参数Leaf
|  |  | 参数网卡2 | 400G | 参数Leaf_G1_2 | 端口16 | 400G | MPO | 服务器到参数Leaf
|  |  | 参数网卡3 | 400G | 参数Leaf_G1_3 | 端口16 | 400G | MPO | 服务器到参数Leaf
|  |  | 参数网卡4 | 400G | 参数Leaf_G1_4 | 端口16 | 400G | MPO | 服务器到参数Leaf
|  |  | 参数网卡5 | 400G | 参数Leaf_G1_5 | 端口16 | 400G | MPO | 服务器到参数Leaf
|  |  | 参数网卡6 | 400G | 参数Leaf_G1_6 | 端口16 | 400G | MPO | 服务器到参数Leaf
|  |  | 参数网卡7 | 400G | 参数Leaf_G1_7 | 端口16 | 400G | MPO | 服务器到参数Leaf
|  |  | 参数网卡8 | 400G | 参数Leaf_G1_8 | 端口16 | 400G | MPO | 服务器到参数Leaf
|  |  | 存储网卡1 | 200G | 存储Leaf_1_1 | 端口16 | 200G | AOC | 服务器到存储Leaf
|  |  | OOB口1 | 1G | OOB接入_1 | 端口16 | 1G | 网线 | 服务器到OOB接入
|  |  | 业务口1 | 25G | 业务接入_1 | 端口16 | 25G | 光纤 | 服务器到业务接入
|  |  | 业务口2 | 25G | 业务接入_2 | 端口16 | 25G | 光纤 | 服务器到业务接入
|  | GPU服务器_17 | 参数网卡1 | 400G | 参数Leaf_G1_1 | 端口17 | 400G | MPO | 服务器到参数Leaf
|  |  | 参数网卡2 | 400G | 参数Leaf_G1_2 | 端口17 | 400G | MPO | 服务器到参数Leaf
|  |  | 参数网卡3 | 400G | 参数Leaf_G1_3 | 端口17 | 400G | MPO | 服务器到参数Leaf
|  |  | 参数网卡4 | 400G | 参数Leaf_G1_4 | 端口17 | 400G | MPO | 服务器到参数Leaf
|  |  | 参数网卡5 | 400G | 参数Leaf_G1_5 | 端口17 | 400G | MPO | 服务器到参数Leaf
|  |  | 参数网卡6 | 400G | 参数Leaf_G1_6 | 端口17 | 400G | MPO | 服务器到参数Leaf
|  |  | 参数网卡7 | 400G | 参数Leaf_G1_7 | 端口17 | 400G | MPO | 服务器到参数Leaf
|  |  | 参数网卡8 | 400G | 参数Leaf_G1_8 | 端口17 | 400G | MPO | 服务器到参数Leaf
|  |  | 存储网卡1 | 200G | 存储Leaf_1_1 | 端口17 | 200G | AOC | 服务器到存储Leaf
|  |  | OOB口1 | 1G | OOB接入_1 | 端口17 | 1G | 网线 | 服务器到OOB接入
|  |  | 业务口1 | 25G | 业务接入_1 | 端口17 | 25G | 光纤 | 服务器到业务接入
|  |  | 业务口2 | 25G | 业务接入_2 | 端口17 | 25G | 光纤 | 服务器到业务接入
|  | GPU服务器_18 | 参数网卡1 | 400G | 参数Leaf_G1_1 | 端口18 | 400G | MPO | 服务器到参数Leaf
|  |  | 参数网卡2 | 400G | 参数Leaf_G1_2 | 端口18 | 400G | MPO | 服务器到参数Leaf
|  |  | 参数网卡3 | 400G | 参数Leaf_G1_3 | 端口18 | 400G | MPO | 服务器到参数Leaf
|  |  | 参数网卡4 | 400G | 参数Leaf_G1_4 | 端口18 | 400G | MPO | 服务器到参数Leaf
|  |  | 参数网卡5 | 400G | 参数Leaf_G1_5 | 端口18 | 400G | MPO | 服务器到参数Leaf
|  |  | 参数网卡6 | 400G | 参数Leaf_G1_6 | 端口18 | 400G | MPO | 服务器到参数Leaf
|  |  | 参数网卡7 | 400G | 参数Leaf_G1_7 | 端口18 | 400G | MPO | 服务器到参数Leaf
|  |  | 参数网卡8 | 400G | 参数Leaf_G1_8 | 端口18 | 400G | MPO | 服务器到参数Leaf
|  |  | 存储网卡1 | 200G | 存储Leaf_1_1 | 端口18 | 200G | AOC | 服务器到存储Leaf
|  |  | OOB口1 | 1G | OOB接入_1 | 端口18 | 1G | 网线 | 服务器到OOB接入
|  |  | 业务口1 | 25G | 业务接入_1 | 端口18 | 25G | 光纤 | 服务器到业务接入
|  |  | 业务口2 | 25G | 业务接入_2 | 端口18 | 25G | 光纤 | 服务器到业务接入
|  | GPU服务器_19 | 参数网卡1 | 400G | 参数Leaf_G1_1 | 端口19 | 400G | MPO | 服务器到参数Leaf
|  |  | 参数网卡2 | 400G | 参数Leaf_G1_2 | 端口19 | 400G | MPO | 服务器到参数Leaf
|  |  | 参数网卡3 | 400G | 参数Leaf_G1_3 | 端口19 | 400G | MPO | 服务器到参数Leaf
|  |  | 参数网卡4 | 400G | 参数Leaf_G1_4 | 端口19 | 400G | MPO | 服务器到参数Leaf
|  |  | 参数网卡5 | 400G | 参数Leaf_G1_5 | 端口19 | 400G | MPO | 服务器到参数Leaf
|  |  | 参数网卡6 | 400G | 参数Leaf_G1_6 | 端口19 | 400G | MPO | 服务器到参数Leaf
|  |  | 参数网卡7 | 400G | 参数Leaf_G1_7 | 端口19 | 400G | MPO | 服务器到参数Leaf
|  |  | 参数网卡8 | 400G | 参数Leaf_G1_8 | 端口19 | 400G | MPO | 服务器到参数Leaf
|  |  | 存储网卡1 | 200G | 存储Leaf_2_1 | 端口1 | 200G | AOC | 服务器到存储Leaf
|  |  | OOB口1 | 1G | OOB接入_1 | 端口19 | 1G | 网线 | 服务器到OOB接入
|  |  | 业务口1 | 25G | 业务接入_1 | 端口19 | 25G | 光纤 | 服务器到业务接入
|  |  | 业务口2 | 25G | 业务接入_2 | 端口19 | 25G | 光纤 | 服务器到业务接入
|  | GPU服务器_20 | 参数网卡1 | 400G | 参数Leaf_G1_1 | 端口20 | 400G | MPO | 服务器到参数Leaf
|  |  | 参数网卡2 | 400G | 参数Leaf_G1_2 | 端口20 | 400G | MPO | 服务器到参数Leaf
|  |  | 参数网卡3 | 400G | 参数Leaf_G1_3 | 端口20 | 400G | MPO | 服务器到参数Leaf
|  |  | 参数网卡4 | 400G | 参数Leaf_G1_4 | 端口20 | 400G | MPO | 服务器到参数Leaf
|  |  | 参数网卡5 | 400G | 参数Leaf_G1_5 | 端口20 | 400G | MPO | 服务器到参数Leaf
|  |  | 参数网卡6 | 400G | 参数Leaf_G1_6 | 端口20 | 400G | MPO | 服务器到参数Leaf
|  |  | 参数网卡7 | 400G | 参数Leaf_G1_7 | 端口20 | 400G | MPO | 服务器到参数Leaf
|  |  | 参数网卡8 | 400G | 参数Leaf_G1_8 | 端口20 | 400G | MPO | 服务器到参数Leaf
|  |  | 存储网卡1 | 200G | 存储Leaf_2_1 | 端口2 | 200G | AOC | 服务器到存储Leaf
|  |  | OOB口1 | 1G | OOB接入_1 | 端口20 | 1G | 网线 | 服务器到OOB接入
|  |  | 业务口1 | 25G | 业务接入_1 | 端口20 | 25G | 光纤 | 服务器到业务接入
|  |  | 业务口2 | 25G | 业务接入_2 | 端口20 | 25G | 光纤 | 服务器到业务接入
|  | GPU服务器_21 | 参数网卡1 | 400G | 参数Leaf_G1_1 | 端口21 | 400G | MPO | 服务器到参数Leaf
|  |  | 参数网卡2 | 400G | 参数Leaf_G1_2 | 端口21 | 400G | MPO | 服务器到参数Leaf
|  |  | 参数网卡3 | 400G | 参数Leaf_G1_3 | 端口21 | 400G | MPO | 服务器到参数Leaf
|  |  | 参数网卡4 | 400G | 参数Leaf_G1_4 | 端口21 | 400G | MPO | 服务器到参数Leaf
|  |  | 参数网卡5 | 400G | 参数Leaf_G1_5 | 端口21 | 400G | MPO | 服务器到参数Leaf
|  |  | 参数网卡6 | 400G | 参数Leaf_G1_6 | 端口21 | 400G | MPO | 服务器到参数Leaf
|  |  | 参数网卡7 | 400G | 参数Leaf_G1_7 | 端口21 | 400G | MPO | 服务器到参数Leaf
|  |  | 参数网卡8 | 400G | 参数Leaf_G1_8 | 端口21 | 400G | MPO | 服务器到参数Leaf
|  |  | 存储网卡1 | 200G | 存储Leaf_2_1 | 端口3 | 200G | AOC | 服务器到存储Leaf
|  |  | OOB口1 | 1G | OOB接入_1 | 端口21 | 1G | 网线 | 服务器到OOB接入
|  |  | 业务口1 | 25G | 业务接入_1 | 端口21 | 25G | 光纤 | 服务器到业务接入
|  |  | 业务口2 | 25G | 业务接入_2 | 端口21 | 25G | 光纤 | 服务器到业务接入
|  | GPU服务器_22 | 参数网卡1 | 400G | 参数Leaf_G1_1 | 端口22 | 400G | MPO | 服务器到参数Leaf
|  |  | 参数网卡2 | 400G | 参数Leaf_G1_2 | 端口22 | 400G | MPO | 服务器到参数Leaf
|  |  | 参数网卡3 | 400G | 参数Leaf_G1_3 | 端口22 | 400G | MPO | 服务器到参数Leaf
|  |  | 参数网卡4 | 400G | 参数Leaf_G1_4 | 端口22 | 400G | MPO | 服务器到参数Leaf
|  |  | 参数网卡5 | 400G | 参数Leaf_G1_5 | 端口22 | 400G | MPO | 服务器到参数Leaf
|  |  | 参数网卡6 | 400G | 参数Leaf_G1_6 | 端口22 | 400G | MPO | 服务器到参数Leaf
|  |  | 参数网卡7 | 400G | 参数Leaf_G1_7 | 端口22 | 400G | MPO | 服务器到参数Leaf
|  |  | 参数网卡8 | 400G | 参数Leaf_G1_8 | 端口22 | 400G | MPO | 服务器到参数Leaf
|  |  | 存储网卡1 | 200G | 存储Leaf_2_1 | 端口4 | 200G | AOC | 服务器到存储Leaf
|  |  | OOB口1 | 1G | OOB接入_1 | 端口22 | 1G | 网线 | 服务器到OOB接入
|  |  | 业务口1 | 25G | 业务接入_1 | 端口22 | 25G | 光纤 | 服务器到业务接入
|  |  | 业务口2 | 25G | 业务接入_2 | 端口22 | 25G | 光纤 | 服务器到业务接入
|  | GPU服务器_23 | 参数网卡1 | 400G | 参数Leaf_G1_1 | 端口23 | 400G | MPO | 服务器到参数Leaf
|  |  | 参数网卡2 | 400G | 参数Leaf_G1_2 | 端口23 | 400G | MPO | 服务器到参数Leaf
|  |  | 参数网卡3 | 400G | 参数Leaf_G1_3 | 端口23 | 400G | MPO | 服务器到参数Leaf
|  |  | 参数网卡4 | 400G | 参数Leaf_G1_4 | 端口23 | 400G | MPO | 服务器到参数Leaf
|  |  | 参数网卡5 | 400G | 参数Leaf_G1_5 | 端口23 | 400G | MPO | 服务器到参数Leaf
|  |  | 参数网卡6 | 400G | 参数Leaf_G1_6 | 端口23 | 400G | MPO | 服务器到参数Leaf
|  |  | 参数网卡7 | 400G | 参数Leaf_G1_7 | 端口23 | 400G | MPO | 服务器到参数Leaf
|  |  | 参数网卡8 | 400G | 参数Leaf_G1_8 | 端口23 | 400G | MPO | 服务器到参数Leaf
|  |  | 存储网卡1 | 200G | 存储Leaf_2_1 | 端口5 | 200G | AOC | 服务器到存储Leaf
|  |  | OOB口1 | 1G | OOB接入_1 | 端口23 | 1G | 网线 | 服务器到OOB接入
|  |  | 业务口1 | 25G | 业务接入_1 | 端口23 | 25G | 光纤 | 服务器到业务接入
|  |  | 业务口2 | 25G | 业务接入_2 | 端口23 | 25G | 光纤 | 服务器到业务接入
|  | GPU服务器_24 | 参数网卡1 | 400G | 参数Leaf_G1_1 | 端口24 | 400G | MPO | 服务器到参数Leaf
|  |  | 参数网卡2 | 400G | 参数Leaf_G1_2 | 端口24 | 400G | MPO | 服务器到参数Leaf
|  |  | 参数网卡3 | 400G | 参数Leaf_G1_3 | 端口24 | 400G | MPO | 服务器到参数Leaf
|  |  | 参数网卡4 | 400G | 参数Leaf_G1_4 | 端口24 | 400G | MPO | 服务器到参数Leaf
|  |  | 参数网卡5 | 400G | 参数Leaf_G1_5 | 端口24 | 400G | MPO | 服务器到参数Leaf
|  |  | 参数网卡6 | 400G | 参数Leaf_G1_6 | 端口24 | 400G | MPO | 服务器到参数Leaf
|  |  | 参数网卡7 | 400G | 参数Leaf_G1_7 | 端口24 | 400G | MPO | 服务器到参数Leaf
|  |  | 参数网卡8 | 400G | 参数Leaf_G1_8 | 端口24 | 400G | MPO | 服务器到参数Leaf
|  |  | 存储网卡1 | 200G | 存储Leaf_2_1 | 端口6 | 200G | AOC | 服务器到存储Leaf
|  |  | OOB口1 | 1G | OOB接入_1 | 端口24 | 1G | 网线 | 服务器到OOB接入
|  |  | 业务口1 | 25G | 业务接入_1 | 端口24 | 25G | 光纤 | 服务器到业务接入
|  |  | 业务口2 | 25G | 业务接入_2 | 端口24 | 25G | 光纤 | 服务器到业务接入
|  | GPU服务器_25 | 参数网卡1 | 400G | 参数Leaf_G1_1 | 端口25 | 400G | MPO | 服务器到参数Leaf
|  |  | 参数网卡2 | 400G | 参数Leaf_G1_2 | 端口25 | 400G | MPO | 服务器到参数Leaf
|  |  | 参数网卡3 | 400G | 参数Leaf_G1_3 | 端口25 | 400G | MPO | 服务器到参数Leaf
|  |  | 参数网卡4 | 400G | 参数Leaf_G1_4 | 端口25 | 400G | MPO | 服务器到参数Leaf
|  |  | 参数网卡5 | 400G | 参数Leaf_G1_5 | 端口25 | 400G | MPO | 服务器到参数Leaf
|  |  | 参数网卡6 | 400G | 参数Leaf_G1_6 | 端口25 | 400G | MPO | 服务器到参数Leaf
|  |  | 参数网卡7 | 400G | 参数Leaf_G1_7 | 端口25 | 400G | MPO | 服务器到参数Leaf
|  |  | 参数网卡8 | 400G | 参数Leaf_G1_8 | 端口25 | 400G | MPO | 服务器到参数Leaf
|  |  | 存储网卡1 | 200G | 存储Leaf_2_1 | 端口7 | 200G | AOC | 服务器到存储Leaf
|  |  | OOB口1 | 1G | OOB接入_1 | 端口25 | 1G | 网线 | 服务器到OOB接入
|  |  | 业务口1 | 25G | 业务接入_1 | 端口25 | 25G | 光纤 | 服务器到业务接入
|  |  | 业务口2 | 25G | 业务接入_2 | 端口25 | 25G | 光纤 | 服务器到业务接入
pod-gpu-2 | GPU服务器组2 | GPU服务器_26 | 参数网卡1 | 400G | 参数Leaf_G2_1 | 端口1 | 400G | MPO | 服务器到参数Leaf
|  |  | 参数网卡2 | 400G | 参数Leaf_G2_2 | 端口1 | 400G | MPO | 服务器到参数Leaf
|  |  | 参数网卡3 | 400G | 参数Leaf_G2_3 | 端口1 | 400G | MPO | 服务器到参数Leaf
|  |  | 参数网卡4 | 400G | 参数Leaf_G2_4 | 端口1 | 400G | MPO | 服务器到参数Leaf
|  |  | 参数网卡5 | 400G | 参数Leaf_G2_5 | 端口1 | 400G | MPO | 服务器到参数Leaf
|  |  | 参数网卡6 | 400G | 参数Leaf_G2_6 | 端口1 | 400G | MPO | 服务器到参数Leaf
|  |  | 参数网卡7 | 400G | 参数Leaf_G2_7 | 端口1 | 400G | MPO | 服务器到参数Leaf
|  |  | 参数网卡8 | 400G | 参数Leaf_G2_8 | 端口1 | 400G | MPO | 服务器到参数Leaf
|  |  | 存储网卡1 | 200G | 存储Leaf_2_1 | 端口8 | 200G | AOC | 服务器到存储Leaf
|  |  | OOB口1 | 1G | OOB接入_2 | 端口1 | 1G | 网线 | 服务器到OOB接入
|  |  | 业务口1 | 25G | 业务接入_3 | 端口1 | 25G | 光纤 | 服务器到业务接入
|  |  | 业务口2 | 25G | 业务接入_4 | 端口1 | 25G | 光纤 | 服务器到业务接入
|  | GPU服务器_27 | 参数网卡1 | 400G | 参数Leaf_G2_1 | 端口2 | 400G | MPO | 服务器到参数Leaf
|  |  | 参数网卡2 | 400G | 参数Leaf_G2_2 | 端口2 | 400G | MPO | 服务器到参数Leaf
|  |  | 参数网卡3 | 400G | 参数Leaf_G2_3 | 端口2 | 400G | MPO | 服务器到参数Leaf
|  |  | 参数网卡4 | 400G | 参数Leaf_G2_4 | 端口2 | 400G | MPO | 服务器到参数Leaf
|  |  | 参数网卡5 | 400G | 参数Leaf_G2_5 | 端口2 | 400G | MPO | 服务器到参数Leaf
|  |  | 参数网卡6 | 400G | 参数Leaf_G2_6 | 端口2 | 400G | MPO | 服务器到参数Leaf
|  |  | 参数网卡7 | 400G | 参数Leaf_G2_7 | 端口2 | 400G | MPO | 服务器到参数Leaf
|  |  | 参数网卡8 | 400G | 参数Leaf_G2_8 | 端口2 | 400G | MPO | 服务器到参数Leaf
|  |  | 存储网卡1 | 200G | 存储Leaf_2_1 | 端口9 | 200G | AOC | 服务器到存储Leaf
|  |  | OOB口1 | 1G | OOB接入_2 | 端口2 | 1G | 网线 | 服务器到OOB接入
|  |  | 业务口1 | 25G | 业务接入_3 | 端口2 | 25G | 光纤 | 服务器到业务接入
|  |  | 业务口2 | 25G | 业务接入_4 | 端口2 | 25G | 光纤 | 服务器到业务接入
|  | GPU服务器_28 | 参数网卡1 | 400G | 参数Leaf_G2_1 | 端口3 | 400G | MPO | 服务器到参数Leaf
|  |  | 参数网卡2 | 400G | 参数Leaf_G2_2 | 端口3 | 400G | MPO | 服务器到参数Leaf
|  |  | 参数网卡3 | 400G | 参数Leaf_G2_3 | 端口3 | 400G | MPO | 服务器到参数Leaf
|  |  | 参数网卡4 | 400G | 参数Leaf_G2_4 | 端口3 | 400G | MPO | 服务器到参数Leaf
|  |  | 参数网卡5 | 400G | 参数Leaf_G2_5 | 端口3 | 400G | MPO | 服务器到参数Leaf
|  |  | 参数网卡6 | 400G | 参数Leaf_G2_6 | 端口3 | 400G | MPO | 服务器到参数Leaf
|  |  | 参数网卡7 | 400G | 参数Leaf_G2_7 | 端口3 | 400G | MPO | 服务器到参数Leaf
|  |  | 参数网卡8 | 400G | 参数Leaf_G2_8 | 端口3 | 400G | MPO | 服务器到参数Leaf
|  |  | 存储网卡1 | 200G | 存储Leaf_2_1 | 端口10 | 200G | AOC | 服务器到存储Leaf
|  |  | OOB口1 | 1G | OOB接入_2 | 端口3 | 1G | 网线 | 服务器到OOB接入
|  |  | 业务口1 | 25G | 业务接入_3 | 端口3 | 25G | 光纤 | 服务器到业务接入
|  |  | 业务口2 | 25G | 业务接入_4 | 端口3 | 25G | 光纤 | 服务器到业务接入
|  | GPU服务器_29 | 参数网卡1 | 400G | 参数Leaf_G2_1 | 端口4 | 400G | MPO | 服务器到参数Leaf
|  |  | 参数网卡2 | 400G | 参数Leaf_G2_2 | 端口4 | 400G | MPO | 服务器到参数Leaf
|  |  | 参数网卡3 | 400G | 参数Leaf_G2_3 | 端口4 | 400G | MPO | 服务器到参数Leaf
|  |  | 参数网卡4 | 400G | 参数Leaf_G2_4 | 端口4 | 400G | MPO | 服务器到参数Leaf
|  |  | 参数网卡5 | 400G | 参数Leaf_G2_5 | 端口4 | 400G | MPO | 服务器到参数Leaf
|  |  | 参数网卡6 | 400G | 参数Leaf_G2_6 | 端口4 | 400G | MPO | 服务器到参数Leaf
|  |  | 参数网卡7 | 400G | 参数Leaf_G2_7 | 端口4 | 400G | MPO | 服务器到参数Leaf
|  |  | 参数网卡8 | 400G | 参数Leaf_G2_8 | 端口4 | 400G | MPO | 服务器到参数Leaf
|  |  | 存储网卡1 | 200G | 存储Leaf_2_1 | 端口11 | 200G | AOC | 服务器到存储Leaf
|  |  | OOB口1 | 1G | OOB接入_2 | 端口4 | 1G | 网线 | 服务器到OOB接入
|  |  | 业务口1 | 25G | 业务接入_3 | 端口4 | 25G | 光纤 | 服务器到业务接入
|  |  | 业务口2 | 25G | 业务接入_4 | 端口4 | 25G | 光纤 | 服务器到业务接入
|  | GPU服务器_30 | 参数网卡1 | 400G | 参数Leaf_G2_1 | 端口5 | 400G | MPO | 服务器到参数Leaf
|  |  | 参数网卡2 | 400G | 参数Leaf_G2_2 | 端口5 | 400G | MPO | 服务器到参数Leaf
|  |  | 参数网卡3 | 400G | 参数Leaf_G2_3 | 端口5 | 400G | MPO | 服务器到参数Leaf
|  |  | 参数网卡4 | 400G | 参数Leaf_G2_4 | 端口5 | 400G | MPO | 服务器到参数Leaf
|  |  | 参数网卡5 | 400G | 参数Leaf_G2_5 | 端口5 | 400G | MPO | 服务器到参数Leaf
|  |  | 参数网卡6 | 400G | 参数Leaf_G2_6 | 端口5 | 400G | MPO | 服务器到参数Leaf
|  |  | 参数网卡7 | 400G | 参数Leaf_G2_7 | 端口5 | 400G | MPO | 服务器到参数Leaf
|  |  | 参数网卡8 | 400G | 参数Leaf_G2_8 | 端口5 | 400G | MPO | 服务器到参数Leaf
|  |  | 存储网卡1 | 200G | 存储Leaf_2_1 | 端口12 | 200G | AOC | 服务器到存储Leaf
|  |  | OOB口1 | 1G | OOB接入_2 | 端口5 | 1G | 网线 | 服务器到OOB接入
|  |  | 业务口1 | 25G | 业务接入_3 | 端口5 | 25G | 光纤 | 服务器到业务接入
|  |  | 业务口2 | 25G | 业务接入_4 | 端口5 | 25G | 光纤 | 服务器到业务接入
|  | GPU服务器_31 | 参数网卡1 | 400G | 参数Leaf_G2_1 | 端口6 | 400G | MPO | 服务器到参数Leaf
|  |  | 参数网卡2 | 400G | 参数Leaf_G2_2 | 端口6 | 400G | MPO | 服务器到参数Leaf
|  |  | 参数网卡3 | 400G | 参数Leaf_G2_3 | 端口6 | 400G | MPO | 服务器到参数Leaf
|  |  | 参数网卡4 | 400G | 参数Leaf_G2_4 | 端口6 | 400G | MPO | 服务器到参数Leaf
|  |  | 参数网卡5 | 400G | 参数Leaf_G2_5 | 端口6 | 400G | MPO | 服务器到参数Leaf
|  |  | 参数网卡6 | 400G | 参数Leaf_G2_6 | 端口6 | 400G | MPO | 服务器到参数Leaf
|  |  | 参数网卡7 | 400G | 参数Leaf_G2_7 | 端口6 | 400G | MPO | 服务器到参数Leaf
|  |  | 参数网卡8 | 400G | 参数Leaf_G2_8 | 端口6 | 400G | MPO | 服务器到参数Leaf
|  |  | 存储网卡1 | 200G | 存储Leaf_2_1 | 端口13 | 200G | AOC | 服务器到存储Leaf
|  |  | OOB口1 | 1G | OOB接入_2 | 端口6 | 1G | 网线 | 服务器到OOB接入
|  |  | 业务口1 | 25G | 业务接入_3 | 端口6 | 25G | 光纤 | 服务器到业务接入
|  |  | 业务口2 | 25G | 业务接入_4 | 端口6 | 25G | 光纤 | 服务器到业务接入
|  | GPU服务器_32 | 参数网卡1 | 400G | 参数Leaf_G2_1 | 端口7 | 400G | MPO | 服务器到参数Leaf
|  |  | 参数网卡2 | 400G | 参数Leaf_G2_2 | 端口7 | 400G | MPO | 服务器到参数Leaf
|  |  | 参数网卡3 | 400G | 参数Leaf_G2_3 | 端口7 | 400G | MPO | 服务器到参数Leaf
|  |  | 参数网卡4 | 400G | 参数Leaf_G2_4 | 端口7 | 400G | MPO | 服务器到参数Leaf
|  |  | 参数网卡5 | 400G | 参数Leaf_G2_5 | 端口7 | 400G | MPO | 服务器到参数Leaf
|  |  | 参数网卡6 | 400G | 参数Leaf_G2_6 | 端口7 | 400G | MPO | 服务器到参数Leaf
|  |  | 参数网卡7 | 400G | 参数Leaf_G2_7 | 端口7 | 400G | MPO | 服务器到参数Leaf
|  |  | 参数网卡8 | 400G | 参数Leaf_G2_8 | 端口7 | 400G | MPO | 服务器到参数Leaf
|  |  | 存储网卡1 | 200G | 存储Leaf_2_1 | 端口14 | 200G | AOC | 服务器到存储Leaf
|  |  | OOB口1 | 1G | OOB接入_2 | 端口7 | 1G | 网线 | 服务器到OOB接入
|  |  | 业务口1 | 25G | 业务接入_3 | 端口7 | 25G | 光纤 | 服务器到业务接入
|  |  | 业务口2 | 25G | 业务接入_4 | 端口7 | 25G | 光纤 | 服务器到业务接入
|  | GPU服务器_33 | 参数网卡1 | 400G | 参数Leaf_G2_1 | 端口8 | 400G | MPO | 服务器到参数Leaf
|  |  | 参数网卡2 | 400G | 参数Leaf_G2_2 | 端口8 | 400G | MPO | 服务器到参数Leaf
|  |  | 参数网卡3 | 400G | 参数Leaf_G2_3 | 端口8 | 400G | MPO | 服务器到参数Leaf
|  |  | 参数网卡4 | 400G | 参数Leaf_G2_4 | 端口8 | 400G | MPO | 服务器到参数Leaf
|  |  | 参数网卡5 | 400G | 参数Leaf_G2_5 | 端口8 | 400G | MPO | 服务器到参数Leaf
|  |  | 参数网卡6 | 400G | 参数Leaf_G2_6 | 端口8 | 400G | MPO | 服务器到参数Leaf
|  |  | 参数网卡7 | 400G | 参数Leaf_G2_7 | 端口8 | 400G | MPO | 服务器到参数Leaf
|  |  | 参数网卡8 | 400G | 参数Leaf_G2_8 | 端口8 | 400G | MPO | 服务器到参数Leaf
|  |  | 存储网卡1 | 200G | 存储Leaf_2_1 | 端口15 | 200G | AOC | 服务器到存储Leaf
|  |  | OOB口1 | 1G | OOB接入_2 | 端口8 | 1G | 网线 | 服务器到OOB接入
|  |  | 业务口1 | 25G | 业务接入_3 | 端口8 | 25G | 光纤 | 服务器到业务接入
|  |  | 业务口2 | 25G | 业务接入_4 | 端口8 | 25G | 光纤 | 服务器到业务接入
|  | GPU服务器_34 | 参数网卡1 | 400G | 参数Leaf_G2_1 | 端口9 | 400G | MPO | 服务器到参数Leaf
|  |  | 参数网卡2 | 400G | 参数Leaf_G2_2 | 端口9 | 400G | MPO | 服务器到参数Leaf
|  |  | 参数网卡3 | 400G | 参数Leaf_G2_3 | 端口9 | 400G | MPO | 服务器到参数Leaf
|  |  | 参数网卡4 | 400G | 参数Leaf_G2_4 | 端口9 | 400G | MPO | 服务器到参数Leaf
|  |  | 参数网卡5 | 400G | 参数Leaf_G2_5 | 端口9 | 400G | MPO | 服务器到参数Leaf
|  |  | 参数网卡6 | 400G | 参数Leaf_G2_6 | 端口9 | 400G | MPO | 服务器到参数Leaf
|  |  | 参数网卡7 | 400G | 参数Leaf_G2_7 | 端口9 | 400G | MPO | 服务器到参数Leaf
|  |  | 参数网卡8 | 400G | 参数Leaf_G2_8 | 端口9 | 400G | MPO | 服务器到参数Leaf
|  |  | 存储网卡1 | 200G | 存储Leaf_2_1 | 端口16 | 200G | AOC | 服务器到存储Leaf
|  |  | OOB口1 | 1G | OOB接入_2 | 端口9 | 1G | 网线 | 服务器到OOB接入
|  |  | 业务口1 | 25G | 业务接入_3 | 端口9 | 25G | 光纤 | 服务器到业务接入
|  |  | 业务口2 | 25G | 业务接入_4 | 端口9 | 25G | 光纤 | 服务器到业务接入
|  | GPU服务器_35 | 参数网卡1 | 400G | 参数Leaf_G2_1 | 端口10 | 400G | MPO | 服务器到参数Leaf
|  |  | 参数网卡2 | 400G | 参数Leaf_G2_2 | 端口10 | 400G | MPO | 服务器到参数Leaf
|  |  | 参数网卡3 | 400G | 参数Leaf_G2_3 | 端口10 | 400G | MPO | 服务器到参数Leaf
|  |  | 参数网卡4 | 400G | 参数Leaf_G2_4 | 端口10 | 400G | MPO | 服务器到参数Leaf
|  |  | 参数网卡5 | 400G | 参数Leaf_G2_5 | 端口10 | 400G | MPO | 服务器到参数Leaf
|  |  | 参数网卡6 | 400G | 参数Leaf_G2_6 | 端口10 | 400G | MPO | 服务器到参数Leaf
|  |  | 参数网卡7 | 400G | 参数Leaf_G2_7 | 端口10 | 400G | MPO | 服务器到参数Leaf
|  |  | 参数网卡8 | 400G | 参数Leaf_G2_8 | 端口10 | 400G | MPO | 服务器到参数Leaf
|  |  | 存储网卡1 | 200G | 存储Leaf_2_1 | 端口17 | 200G | AOC | 服务器到存储Leaf
|  |  | OOB口1 | 1G | OOB接入_2 | 端口10 | 1G | 网线 | 服务器到OOB接入
|  |  | 业务口1 | 25G | 业务接入_3 | 端口10 | 25G | 光纤 | 服务器到业务接入
|  |  | 业务口2 | 25G | 业务接入_4 | 端口10 | 25G | 光纤 | 服务器到业务接入
|  | GPU服务器_36 | 参数网卡1 | 400G | 参数Leaf_G2_1 | 端口11 | 400G | MPO | 服务器到参数Leaf
|  |  | 参数网卡2 | 400G | 参数Leaf_G2_2 | 端口11 | 400G | MPO | 服务器到参数Leaf
|  |  | 参数网卡3 | 400G | 参数Leaf_G2_3 | 端口11 | 400G | MPO | 服务器到参数Leaf
|  |  | 参数网卡4 | 400G | 参数Leaf_G2_4 | 端口11 | 400G | MPO | 服务器到参数Leaf
|  |  | 参数网卡5 | 400G | 参数Leaf_G2_5 | 端口11 | 400G | MPO | 服务器到参数Leaf
|  |  | 参数网卡6 | 400G | 参数Leaf_G2_6 | 端口11 | 400G | MPO | 服务器到参数Leaf
|  |  | 参数网卡7 | 400G | 参数Leaf_G2_7 | 端口11 | 400G | MPO | 服务器到参数Leaf
|  |  | 参数网卡8 | 400G | 参数Leaf_G2_8 | 端口11 | 400G | MPO | 服务器到参数Leaf
|  |  | 存储网卡1 | 200G | 存储Leaf_2_1 | 端口18 | 200G | AOC | 服务器到存储Leaf
|  |  | OOB口1 | 1G | OOB接入_2 | 端口11 | 1G | 网线 | 服务器到OOB接入
|  |  | 业务口1 | 25G | 业务接入_3 | 端口11 | 25G | 光纤 | 服务器到业务接入
|  |  | 业务口2 | 25G | 业务接入_4 | 端口11 | 25G | 光纤 | 服务器到业务接入
|  | GPU服务器_37 | 参数网卡1 | 400G | 参数Leaf_G2_1 | 端口12 | 400G | MPO | 服务器到参数Leaf
|  |  | 参数网卡2 | 400G | 参数Leaf_G2_2 | 端口12 | 400G | MPO | 服务器到参数Leaf
|  |  | 参数网卡3 | 400G | 参数Leaf_G2_3 | 端口12 | 400G | MPO | 服务器到参数Leaf
|  |  | 参数网卡4 | 400G | 参数Leaf_G2_4 | 端口12 | 400G | MPO | 服务器到参数Leaf
|  |  | 参数网卡5 | 400G | 参数Leaf_G2_5 | 端口12 | 400G | MPO | 服务器到参数Leaf
|  |  | 参数网卡6 | 400G | 参数Leaf_G2_6 | 端口12 | 400G | MPO | 服务器到参数Leaf
|  |  | 参数网卡7 | 400G | 参数Leaf_G2_7 | 端口12 | 400G | MPO | 服务器到参数Leaf
|  |  | 参数网卡8 | 400G | 参数Leaf_G2_8 | 端口12 | 400G | MPO | 服务器到参数Leaf
|  |  | 存储网卡1 | 200G | 存储Leaf_3_1 | 端口1 | 200G | AOC | 服务器到存储Leaf
|  |  | OOB口1 | 1G | OOB接入_2 | 端口12 | 1G | 网线 | 服务器到OOB接入
|  |  | 业务口1 | 25G | 业务接入_3 | 端口12 | 25G | 光纤 | 服务器到业务接入
|  |  | 业务口2 | 25G | 业务接入_4 | 端口12 | 25G | 光纤 | 服务器到业务接入
|  | GPU服务器_38 | 参数网卡1 | 400G | 参数Leaf_G2_1 | 端口13 | 400G | MPO | 服务器到参数Leaf
|  |  | 参数网卡2 | 400G | 参数Leaf_G2_2 | 端口13 | 400G | MPO | 服务器到参数Leaf
|  |  | 参数网卡3 | 400G | 参数Leaf_G2_3 | 端口13 | 400G | MPO | 服务器到参数Leaf
|  |  | 参数网卡4 | 400G | 参数Leaf_G2_4 | 端口13 | 400G | MPO | 服务器到参数Leaf
|  |  | 参数网卡5 | 400G | 参数Leaf_G2_5 | 端口13 | 400G | MPO | 服务器到参数Leaf
|  |  | 参数网卡6 | 400G | 参数Leaf_G2_6 | 端口13 | 400G | MPO | 服务器到参数Leaf
|  |  | 参数网卡7 | 400G | 参数Leaf_G2_7 | 端口13 | 400G | MPO | 服务器到参数Leaf
|  |  | 参数网卡8 | 400G | 参数Leaf_G2_8 | 端口13 | 400G | MPO | 服务器到参数Leaf
|  |  | 存储网卡1 | 200G | 存储Leaf_3_1 | 端口2 | 200G | AOC | 服务器到存储Leaf
|  |  | OOB口1 | 1G | OOB接入_2 | 端口13 | 1G | 网线 | 服务器到OOB接入
|  |  | 业务口1 | 25G | 业务接入_3 | 端口13 | 25G | 光纤 | 服务器到业务接入
|  |  | 业务口2 | 25G | 业务接入_4 | 端口13 | 25G | 光纤 | 服务器到业务接入
|  | GPU服务器_39 | 参数网卡1 | 400G | 参数Leaf_G2_1 | 端口14 | 400G | MPO | 服务器到参数Leaf
|  |  | 参数网卡2 | 400G | 参数Leaf_G2_2 | 端口14 | 400G | MPO | 服务器到参数Leaf
|  |  | 参数网卡3 | 400G | 参数Leaf_G2_3 | 端口14 | 400G | MPO | 服务器到参数Leaf
|  |  | 参数网卡4 | 400G | 参数Leaf_G2_4 | 端口14 | 400G | MPO | 服务器到参数Leaf
|  |  | 参数网卡5 | 400G | 参数Leaf_G2_5 | 端口14 | 400G | MPO | 服务器到参数Leaf
|  |  | 参数网卡6 | 400G | 参数Leaf_G2_6 | 端口14 | 400G | MPO | 服务器到参数Leaf
|  |  | 参数网卡7 | 400G | 参数Leaf_G2_7 | 端口14 | 400G | MPO | 服务器到参数Leaf
|  |  | 参数网卡8 | 400G | 参数Leaf_G2_8 | 端口14 | 400G | MPO | 服务器到参数Leaf
|  |  | 存储网卡1 | 200G | 存储Leaf_3_1 | 端口3 | 200G | AOC | 服务器到存储Leaf
|  |  | OOB口1 | 1G | OOB接入_2 | 端口14 | 1G | 网线 | 服务器到OOB接入
|  |  | 业务口1 | 25G | 业务接入_3 | 端口14 | 25G | 光纤 | 服务器到业务接入
|  |  | 业务口2 | 25G | 业务接入_4 | 端口14 | 25G | 光纤 | 服务器到业务接入
|  | GPU服务器_40 | 参数网卡1 | 400G | 参数Leaf_G2_1 | 端口15 | 400G | MPO | 服务器到参数Leaf
|  |  | 参数网卡2 | 400G | 参数Leaf_G2_2 | 端口15 | 400G | MPO | 服务器到参数Leaf
|  |  | 参数网卡3 | 400G | 参数Leaf_G2_3 | 端口15 | 400G | MPO | 服务器到参数Leaf
|  |  | 参数网卡4 | 400G | 参数Leaf_G2_4 | 端口15 | 400G | MPO | 服务器到参数Leaf
|  |  | 参数网卡5 | 400G | 参数Leaf_G2_5 | 端口15 | 400G | MPO | 服务器到参数Leaf
|  |  | 参数网卡6 | 400G | 参数Leaf_G2_6 | 端口15 | 400G | MPO | 服务器到参数Leaf
|  |  | 参数网卡7 | 400G | 参数Leaf_G2_7 | 端口15 | 400G | MPO | 服务器到参数Leaf
|  |  | 参数网卡8 | 400G | 参数Leaf_G2_8 | 端口15 | 400G | MPO | 服务器到参数Leaf
|  |  | 存储网卡1 | 200G | 存储Leaf_3_1 | 端口4 | 200G | AOC | 服务器到存储Leaf
|  |  | OOB口1 | 1G | OOB接入_2 | 端口15 | 1G | 网线 | 服务器到OOB接入
|  |  | 业务口1 | 25G | 业务接入_3 | 端口15 | 25G | 光纤 | 服务器到业务接入
|  |  | 业务口2 | 25G | 业务接入_4 | 端口15 | 25G | 光纤 | 服务器到业务接入
|  | GPU服务器_41 | 参数网卡1 | 400G | 参数Leaf_G2_1 | 端口16 | 400G | MPO | 服务器到参数Leaf
|  |  | 参数网卡2 | 400G | 参数Leaf_G2_2 | 端口16 | 400G | MPO | 服务器到参数Leaf
|  |  | 参数网卡3 | 400G | 参数Leaf_G2_3 | 端口16 | 400G | MPO | 服务器到参数Leaf
|  |  | 参数网卡4 | 400G | 参数Leaf_G2_4 | 端口16 | 400G | MPO | 服务器到参数Leaf
|  |  | 参数网卡5 | 400G | 参数Leaf_G2_5 | 端口16 | 400G | MPO | 服务器到参数Leaf
|  |  | 参数网卡6 | 400G | 参数Leaf_G2_6 | 端口16 | 400G | MPO | 服务器到参数Leaf
|  |  | 参数网卡7 | 400G | 参数Leaf_G2_7 | 端口16 | 400G | MPO | 服务器到参数Leaf
|  |  | 参数网卡8 | 400G | 参数Leaf_G2_8 | 端口16 | 400G | MPO | 服务器到参数Leaf
|  |  | 存储网卡1 | 200G | 存储Leaf_3_1 | 端口5 | 200G | AOC | 服务器到存储Leaf
|  |  | OOB口1 | 1G | OOB接入_2 | 端口16 | 1G | 网线 | 服务器到OOB接入
|  |  | 业务口1 | 25G | 业务接入_3 | 端口16 | 25G | 光纤 | 服务器到业务接入
|  |  | 业务口2 | 25G | 业务接入_4 | 端口16 | 25G | 光纤 | 服务器到业务接入
|  | GPU服务器_42 | 参数网卡1 | 400G | 参数Leaf_G2_1 | 端口17 | 400G | MPO | 服务器到参数Leaf
|  |  | 参数网卡2 | 400G | 参数Leaf_G2_2 | 端口17 | 400G | MPO | 服务器到参数Leaf
|  |  | 参数网卡3 | 400G | 参数Leaf_G2_3 | 端口17 | 400G | MPO | 服务器到参数Leaf
|  |  | 参数网卡4 | 400G | 参数Leaf_G2_4 | 端口17 | 400G | MPO | 服务器到参数Leaf
|  |  | 参数网卡5 | 400G | 参数Leaf_G2_5 | 端口17 | 400G | MPO | 服务器到参数Leaf
|  |  | 参数网卡6 | 400G | 参数Leaf_G2_6 | 端口17 | 400G | MPO | 服务器到参数Leaf
|  |  | 参数网卡7 | 400G | 参数Leaf_G2_7 | 端口17 | 400G | MPO | 服务器到参数Leaf
|  |  | 参数网卡8 | 400G | 参数Leaf_G2_8 | 端口17 | 400G | MPO | 服务器到参数Leaf
|  |  | 存储网卡1 | 200G | 存储Leaf_3_1 | 端口6 | 200G | AOC | 服务器到存储Leaf
|  |  | OOB口1 | 1G | OOB接入_2 | 端口17 | 1G | 网线 | 服务器到OOB接入
|  |  | 业务口1 | 25G | 业务接入_3 | 端口17 | 25G | 光纤 | 服务器到业务接入
|  |  | 业务口2 | 25G | 业务接入_4 | 端口17 | 25G | 光纤 | 服务器到业务接入
|  | GPU服务器_43 | 参数网卡1 | 400G | 参数Leaf_G2_1 | 端口18 | 400G | MPO | 服务器到参数Leaf
|  |  | 参数网卡2 | 400G | 参数Leaf_G2_2 | 端口18 | 400G | MPO | 服务器到参数Leaf
|  |  | 参数网卡3 | 400G | 参数Leaf_G2_3 | 端口18 | 400G | MPO | 服务器到参数Leaf
|  |  | 参数网卡4 | 400G | 参数Leaf_G2_4 | 端口18 | 400G | MPO | 服务器到参数Leaf
|  |  | 参数网卡5 | 400G | 参数Leaf_G2_5 | 端口18 | 400G | MPO | 服务器到参数Leaf
|  |  | 参数网卡6 | 400G | 参数Leaf_G2_6 | 端口18 | 400G | MPO | 服务器到参数Leaf
|  |  | 参数网卡7 | 400G | 参数Leaf_G2_7 | 端口18 | 400G | MPO | 服务器到参数Leaf
|  |  | 参数网卡8 | 400G | 参数Leaf_G2_8 | 端口18 | 400G | MPO | 服务器到参数Leaf
|  |  | 存储网卡1 | 200G | 存储Leaf_3_1 | 端口7 | 200G | AOC | 服务器到存储Leaf
|  |  | OOB口1 | 1G | OOB接入_2 | 端口18 | 1G | 网线 | 服务器到OOB接入
|  |  | 业务口1 | 25G | 业务接入_3 | 端口18 | 25G | 光纤 | 服务器到业务接入
|  |  | 业务口2 | 25G | 业务接入_4 | 端口18 | 25G | 光纤 | 服务器到业务接入
|  | GPU服务器_44 | 参数网卡1 | 400G | 参数Leaf_G2_1 | 端口19 | 400G | MPO | 服务器到参数Leaf
|  |  | 参数网卡2 | 400G | 参数Leaf_G2_2 | 端口19 | 400G | MPO | 服务器到参数Leaf
|  |  | 参数网卡3 | 400G | 参数Leaf_G2_3 | 端口19 | 400G | MPO | 服务器到参数Leaf
|  |  | 参数网卡4 | 400G | 参数Leaf_G2_4 | 端口19 | 400G | MPO | 服务器到参数Leaf
|  |  | 参数网卡5 | 400G | 参数Leaf_G2_5 | 端口19 | 400G | MPO | 服务器到参数Leaf
|  |  | 参数网卡6 | 400G | 参数Leaf_G2_6 | 端口19 | 400G | MPO | 服务器到参数Leaf
|  |  | 参数网卡7 | 400G | 参数Leaf_G2_7 | 端口19 | 400G | MPO | 服务器到参数Leaf
|  |  | 参数网卡8 | 400G | 参数Leaf_G2_8 | 端口19 | 400G | MPO | 服务器到参数Leaf
|  |  | 存储网卡1 | 200G | 存储Leaf_3_1 | 端口8 | 200G | AOC | 服务器到存储Leaf
|  |  | OOB口1 | 1G | OOB接入_2 | 端口19 | 1G | 网线 | 服务器到OOB接入
|  |  | 业务口1 | 25G | 业务接入_3 | 端口19 | 25G | 光纤 | 服务器到业务接入
|  |  | 业务口2 | 25G | 业务接入_4 | 端口19 | 25G | 光纤 | 服务器到业务接入
|  | GPU服务器_45 | 参数网卡1 | 400G | 参数Leaf_G2_1 | 端口20 | 400G | MPO | 服务器到参数Leaf
|  |  | 参数网卡2 | 400G | 参数Leaf_G2_2 | 端口20 | 400G | MPO | 服务器到参数Leaf
|  |  | 参数网卡3 | 400G | 参数Leaf_G2_3 | 端口20 | 400G | MPO | 服务器到参数Leaf
|  |  | 参数网卡4 | 400G | 参数Leaf_G2_4 | 端口20 | 400G | MPO | 服务器到参数Leaf
|  |  | 参数网卡5 | 400G | 参数Leaf_G2_5 | 端口20 | 400G | MPO | 服务器到参数Leaf
|  |  | 参数网卡6 | 400G | 参数Leaf_G2_6 | 端口20 | 400G | MPO | 服务器到参数Leaf
|  |  | 参数网卡7 | 400G | 参数Leaf_G2_7 | 端口20 | 400G | MPO | 服务器到参数Leaf
|  |  | 参数网卡8 | 400G | 参数Leaf_G2_8 | 端口20 | 400G | MPO | 服务器到参数Leaf
|  |  | 存储网卡1 | 200G | 存储Leaf_3_1 | 端口9 | 200G | AOC | 服务器到存储Leaf
|  |  | OOB口1 | 1G | OOB接入_2 | 端口20 | 1G | 网线 | 服务器到OOB接入
|  |  | 业务口1 | 25G | 业务接入_3 | 端口20 | 25G | 光纤 | 服务器到业务接入
|  |  | 业务口2 | 25G | 业务接入_4 | 端口20 | 25G | 光纤 | 服务器到业务接入
|  | GPU服务器_46 | 参数网卡1 | 400G | 参数Leaf_G2_1 | 端口21 | 400G | MPO | 服务器到参数Leaf
|  |  | 参数网卡2 | 400G | 参数Leaf_G2_2 | 端口21 | 400G | MPO | 服务器到参数Leaf
|  |  | 参数网卡3 | 400G | 参数Leaf_G2_3 | 端口21 | 400G | MPO | 服务器到参数Leaf
|  |  | 参数网卡4 | 400G | 参数Leaf_G2_4 | 端口21 | 400G | MPO | 服务器到参数Leaf
|  |  | 参数网卡5 | 400G | 参数Leaf_G2_5 | 端口21 | 400G | MPO | 服务器到参数Leaf
|  |  | 参数网卡6 | 400G | 参数Leaf_G2_6 | 端口21 | 400G | MPO | 服务器到参数Leaf
|  |  | 参数网卡7 | 400G | 参数Leaf_G2_7 | 端口21 | 400G | MPO | 服务器到参数Leaf
|  |  | 参数网卡8 | 400G | 参数Leaf_G2_8 | 端口21 | 400G | MPO | 服务器到参数Leaf
|  |  | 存储网卡1 | 200G | 存储Leaf_3_1 | 端口10 | 200G | AOC | 服务器到存储Leaf
|  |  | OOB口1 | 1G | OOB接入_2 | 端口21 | 1G | 网线 | 服务器到OOB接入
|  |  | 业务口1 | 25G | 业务接入_3 | 端口21 | 25G | 光纤 | 服务器到业务接入
|  |  | 业务口2 | 25G | 业务接入_4 | 端口21 | 25G | 光纤 | 服务器到业务接入
|  | GPU服务器_47 | 参数网卡1 | 400G | 参数Leaf_G2_1 | 端口22 | 400G | MPO | 服务器到参数Leaf
|  |  | 参数网卡2 | 400G | 参数Leaf_G2_2 | 端口22 | 400G | MPO | 服务器到参数Leaf
|  |  | 参数网卡3 | 400G | 参数Leaf_G2_3 | 端口22 | 400G | MPO | 服务器到参数Leaf
|  |  | 参数网卡4 | 400G | 参数Leaf_G2_4 | 端口22 | 400G | MPO | 服务器到参数Leaf
|  |  | 参数网卡5 | 400G | 参数Leaf_G2_5 | 端口22 | 400G | MPO | 服务器到参数Leaf
|  |  | 参数网卡6 | 400G | 参数Leaf_G2_6 | 端口22 | 400G | MPO | 服务器到参数Leaf
|  |  | 参数网卡7 | 400G | 参数Leaf_G2_7 | 端口22 | 400G | MPO | 服务器到参数Leaf
|  |  | 参数网卡8 | 400G | 参数Leaf_G2_8 | 端口22 | 400G | MPO | 服务器到参数Leaf
|  |  | 存储网卡1 | 200G | 存储Leaf_3_1 | 端口11 | 200G | AOC | 服务器到存储Leaf
|  |  | OOB口1 | 1G | OOB接入_2 | 端口22 | 1G | 网线 | 服务器到OOB接入
|  |  | 业务口1 | 25G | 业务接入_3 | 端口22 | 25G | 光纤 | 服务器到业务接入
|  |  | 业务口2 | 25G | 业务接入_4 | 端口22 | 25G | 光纤 | 服务器到业务接入
|  | GPU服务器_48 | 参数网卡1 | 400G | 参数Leaf_G2_1 | 端口23 | 400G | MPO | 服务器到参数Leaf
|  |  | 参数网卡2 | 400G | 参数Leaf_G2_2 | 端口23 | 400G | MPO | 服务器到参数Leaf
|  |  | 参数网卡3 | 400G | 参数Leaf_G2_3 | 端口23 | 400G | MPO | 服务器到参数Leaf
|  |  | 参数网卡4 | 400G | 参数Leaf_G2_4 | 端口23 | 400G | MPO | 服务器到参数Leaf
|  |  | 参数网卡5 | 400G | 参数Leaf_G2_5 | 端口23 | 400G | MPO | 服务器到参数Leaf
|  |  | 参数网卡6 | 400G | 参数Leaf_G2_6 | 端口23 | 400G | MPO | 服务器到参数Leaf
|  |  | 参数网卡7 | 400G | 参数Leaf_G2_7 | 端口23 | 400G | MPO | 服务器到参数Leaf
|  |  | 参数网卡8 | 400G | 参数Leaf_G2_8 | 端口23 | 400G | MPO | 服务器到参数Leaf
|  |  | 存储网卡1 | 200G | 存储Leaf_3_1 | 端口12 | 200G | AOC | 服务器到存储Leaf
|  |  | OOB口1 | 1G | OOB接入_2 | 端口23 | 1G | 网线 | 服务器到OOB接入
|  |  | 业务口1 | 25G | 业务接入_3 | 端口23 | 25G | 光纤 | 服务器到业务接入
|  |  | 业务口2 | 25G | 业务接入_4 | 端口23 | 25G | 光纤 | 服务器到业务接入
|  | GPU服务器_49 | 参数网卡1 | 400G | 参数Leaf_G2_1 | 端口24 | 400G | MPO | 服务器到参数Leaf
|  |  | 参数网卡2 | 400G | 参数Leaf_G2_2 | 端口24 | 400G | MPO | 服务器到参数Leaf
|  |  | 参数网卡3 | 400G | 参数Leaf_G2_3 | 端口24 | 400G | MPO | 服务器到参数Leaf
|  |  | 参数网卡4 | 400G | 参数Leaf_G2_4 | 端口24 | 400G | MPO | 服务器到参数Leaf
|  |  | 参数网卡5 | 400G | 参数Leaf_G2_5 | 端口24 | 400G | MPO | 服务器到参数Leaf
|  |  | 参数网卡6 | 400G | 参数Leaf_G2_6 | 端口24 | 400G | MPO | 服务器到参数Leaf
|  |  | 参数网卡7 | 400G | 参数Leaf_G2_7 | 端口24 | 400G | MPO | 服务器到参数Leaf
|  |  | 参数网卡8 | 400G | 参数Leaf_G2_8 | 端口24 | 400G | MPO | 服务器到参数Leaf
|  |  | 存储网卡1 | 200G | 存储Leaf_3_1 | 端口13 | 200G | AOC | 服务器到存储Leaf
|  |  | OOB口1 | 1G | OOB接入_2 | 端口24 | 1G | 网线 | 服务器到OOB接入
|  |  | 业务口1 | 25G | 业务接入_3 | 端口24 | 25G | 光纤 | 服务器到业务接入
|  |  | 业务口2 | 25G | 业务接入_4 | 端口24 | 25G | 光纤 | 服务器到业务接入
|  | GPU服务器_50 | 参数网卡1 | 400G | 参数Leaf_G2_1 | 端口25 | 400G | MPO | 服务器到参数Leaf
|  |  | 参数网卡2 | 400G | 参数Leaf_G2_2 | 端口25 | 400G | MPO | 服务器到参数Leaf
|  |  | 参数网卡3 | 400G | 参数Leaf_G2_3 | 端口25 | 400G | MPO | 服务器到参数Leaf
|  |  | 参数网卡4 | 400G | 参数Leaf_G2_4 | 端口25 | 400G | MPO | 服务器到参数Leaf
|  |  | 参数网卡5 | 400G | 参数Leaf_G2_5 | 端口25 | 400G | MPO | 服务器到参数Leaf
|  |  | 参数网卡6 | 400G | 参数Leaf_G2_6 | 端口25 | 400G | MPO | 服务器到参数Leaf
|  |  | 参数网卡7 | 400G | 参数Leaf_G2_7 | 端口25 | 400G | MPO | 服务器到参数Leaf
|  |  | 参数网卡8 | 400G | 参数Leaf_G2_8 | 端口25 | 400G | MPO | 服务器到参数Leaf
|  |  | 存储网卡1 | 200G | 存储Leaf_3_1 | 端口14 | 200G | AOC | 服务器到存储Leaf
|  |  | OOB口1 | 1G | OOB接入_2 | 端口25 | 1G | 网线 | 服务器到OOB接入
|  |  | 业务口1 | 25G | 业务接入_3 | 端口25 | 25G | 光纤 | 服务器到业务接入
|  |  | 业务口2 | 25G | 业务接入_4 | 端口25 | 25G | 光纤 | 服务器到业务接入
pod-gpu-3 | GPU服务器组3 | GPU服务器_51 | 参数网卡1 | 400G | 参数Leaf_G3_1 | 端口1 | 400G | MPO | 服务器到参数Leaf
|  |  | 参数网卡2 | 400G | 参数Leaf_G3_2 | 端口1 | 400G | MPO | 服务器到参数Leaf
|  |  | 参数网卡3 | 400G | 参数Leaf_G3_3 | 端口1 | 400G | MPO | 服务器到参数Leaf
|  |  | 参数网卡4 | 400G | 参数Leaf_G3_4 | 端口1 | 400G | MPO | 服务器到参数Leaf
|  |  | 参数网卡5 | 400G | 参数Leaf_G3_5 | 端口1 | 400G | MPO | 服务器到参数Leaf
|  |  | 参数网卡6 | 400G | 参数Leaf_G3_6 | 端口1 | 400G | MPO | 服务器到参数Leaf
|  |  | 参数网卡7 | 400G | 参数Leaf_G3_7 | 端口1 | 400G | MPO | 服务器到参数Leaf
|  |  | 参数网卡8 | 400G | 参数Leaf_G3_8 | 端口1 | 400G | MPO | 服务器到参数Leaf
|  |  | 存储网卡1 | 200G | 存储Leaf_3_1 | 端口15 | 200G | AOC | 服务器到存储Leaf
|  |  | OOB口1 | 1G | OOB接入_3 | 端口1 | 1G | 网线 | 服务器到OOB接入
|  |  | 业务口1 | 25G | 业务接入_5 | 端口1 | 25G | 光纤 | 服务器到业务接入
|  |  | 业务口2 | 25G | 业务接入_6 | 端口1 | 25G | 光纤 | 服务器到业务接入
|  | GPU服务器_52 | 参数网卡1 | 400G | 参数Leaf_G3_1 | 端口2 | 400G | MPO | 服务器到参数Leaf
|  |  | 参数网卡2 | 400G | 参数Leaf_G3_2 | 端口2 | 400G | MPO | 服务器到参数Leaf
|  |  | 参数网卡3 | 400G | 参数Leaf_G3_3 | 端口2 | 400G | MPO | 服务器到参数Leaf
|  |  | 参数网卡4 | 400G | 参数Leaf_G3_4 | 端口2 | 400G | MPO | 服务器到参数Leaf
|  |  | 参数网卡5 | 400G | 参数Leaf_G3_5 | 端口2 | 400G | MPO | 服务器到参数Leaf
|  |  | 参数网卡6 | 400G | 参数Leaf_G3_6 | 端口2 | 400G | MPO | 服务器到参数Leaf
|  |  | 参数网卡7 | 400G | 参数Leaf_G3_7 | 端口2 | 400G | MPO | 服务器到参数Leaf
|  |  | 参数网卡8 | 400G | 参数Leaf_G3_8 | 端口2 | 400G | MPO | 服务器到参数Leaf
|  |  | 存储网卡1 | 200G | 存储Leaf_3_1 | 端口16 | 200G | AOC | 服务器到存储Leaf
|  |  | OOB口1 | 1G | OOB接入_3 | 端口2 | 1G | 网线 | 服务器到OOB接入
|  |  | 业务口1 | 25G | 业务接入_5 | 端口2 | 25G | 光纤 | 服务器到业务接入
|  |  | 业务口2 | 25G | 业务接入_6 | 端口2 | 25G | 光纤 | 服务器到业务接入
|  | GPU服务器_53 | 参数网卡1 | 400G | 参数Leaf_G3_1 | 端口3 | 400G | MPO | 服务器到参数Leaf
|  |  | 参数网卡2 | 400G | 参数Leaf_G3_2 | 端口3 | 400G | MPO | 服务器到参数Leaf
|  |  | 参数网卡3 | 400G | 参数Leaf_G3_3 | 端口3 | 400G | MPO | 服务器到参数Leaf
|  |  | 参数网卡4 | 400G | 参数Leaf_G3_4 | 端口3 | 400G | MPO | 服务器到参数Leaf
|  |  | 参数网卡5 | 400G | 参数Leaf_G3_5 | 端口3 | 400G | MPO | 服务器到参数Leaf
|  |  | 参数网卡6 | 400G | 参数Leaf_G3_6 | 端口3 | 400G | MPO | 服务器到参数Leaf
|  |  | 参数网卡7 | 400G | 参数Leaf_G3_7 | 端口3 | 400G | MPO | 服务器到参数Leaf
|  |  | 参数网卡8 | 400G | 参数Leaf_G3_8 | 端口3 | 400G | MPO | 服务器到参数Leaf
|  |  | 存储网卡1 | 200G | 存储Leaf_3_1 | 端口17 | 200G | AOC | 服务器到存储Leaf
|  |  | OOB口1 | 1G | OOB接入_3 | 端口3 | 1G | 网线 | 服务器到OOB接入
|  |  | 业务口1 | 25G | 业务接入_5 | 端口3 | 25G | 光纤 | 服务器到业务接入
|  |  | 业务口2 | 25G | 业务接入_6 | 端口3 | 25G | 光纤 | 服务器到业务接入
|  | GPU服务器_54 | 参数网卡1 | 400G | 参数Leaf_G3_1 | 端口4 | 400G | MPO | 服务器到参数Leaf
|  |  | 参数网卡2 | 400G | 参数Leaf_G3_2 | 端口4 | 400G | MPO | 服务器到参数Leaf
|  |  | 参数网卡3 | 400G | 参数Leaf_G3_3 | 端口4 | 400G | MPO | 服务器到参数Leaf
|  |  | 参数网卡4 | 400G | 参数Leaf_G3_4 | 端口4 | 400G | MPO | 服务器到参数Leaf
|  |  | 参数网卡5 | 400G | 参数Leaf_G3_5 | 端口4 | 400G | MPO | 服务器到参数Leaf
|  |  | 参数网卡6 | 400G | 参数Leaf_G3_6 | 端口4 | 400G | MPO | 服务器到参数Leaf
|  |  | 参数网卡7 | 400G | 参数Leaf_G3_7 | 端口4 | 400G | MPO | 服务器到参数Leaf
|  |  | 参数网卡8 | 400G | 参数Leaf_G3_8 | 端口4 | 400G | MPO | 服务器到参数Leaf
|  |  | 存储网卡1 | 200G | 存储Leaf_3_1 | 端口18 | 200G | AOC | 服务器到存储Leaf
|  |  | OOB口1 | 1G | OOB接入_3 | 端口4 | 1G | 网线 | 服务器到OOB接入
|  |  | 业务口1 | 25G | 业务接入_5 | 端口4 | 25G | 光纤 | 服务器到业务接入
|  |  | 业务口2 | 25G | 业务接入_6 | 端口4 | 25G | 光纤 | 服务器到业务接入
|  | GPU服务器_55 | 参数网卡1 | 400G | 参数Leaf_G3_1 | 端口5 | 400G | MPO | 服务器到参数Leaf
|  |  | 参数网卡2 | 400G | 参数Leaf_G3_2 | 端口5 | 400G | MPO | 服务器到参数Leaf
|  |  | 参数网卡3 | 400G | 参数Leaf_G3_3 | 端口5 | 400G | MPO | 服务器到参数Leaf
|  |  | 参数网卡4 | 400G | 参数Leaf_G3_4 | 端口5 | 400G | MPO | 服务器到参数Leaf
|  |  | 参数网卡5 | 400G | 参数Leaf_G3_5 | 端口5 | 400G | MPO | 服务器到参数Leaf
|  |  | 参数网卡6 | 400G | 参数Leaf_G3_6 | 端口5 | 400G | MPO | 服务器到参数Leaf
|  |  | 参数网卡7 | 400G | 参数Leaf_G3_7 | 端口5 | 400G | MPO | 服务器到参数Leaf
|  |  | 参数网卡8 | 400G | 参数Leaf_G3_8 | 端口5 | 400G | MPO | 服务器到参数Leaf
|  |  | 存储网卡1 | 200G | 存储Leaf_4_1 | 端口1 | 200G | AOC | 服务器到存储Leaf
|  |  | OOB口1 | 1G | OOB接入_3 | 端口5 | 1G | 网线 | 服务器到OOB接入
|  |  | 业务口1 | 25G | 业务接入_5 | 端口5 | 25G | 光纤 | 服务器到业务接入
|  |  | 业务口2 | 25G | 业务接入_6 | 端口5 | 25G | 光纤 | 服务器到业务接入
|  | GPU服务器_56 | 参数网卡1 | 400G | 参数Leaf_G3_1 | 端口6 | 400G | MPO | 服务器到参数Leaf
|  |  | 参数网卡2 | 400G | 参数Leaf_G3_2 | 端口6 | 400G | MPO | 服务器到参数Leaf
|  |  | 参数网卡3 | 400G | 参数Leaf_G3_3 | 端口6 | 400G | MPO | 服务器到参数Leaf
|  |  | 参数网卡4 | 400G | 参数Leaf_G3_4 | 端口6 | 400G | MPO | 服务器到参数Leaf
|  |  | 参数网卡5 | 400G | 参数Leaf_G3_5 | 端口6 | 400G | MPO | 服务器到参数Leaf
|  |  | 参数网卡6 | 400G | 参数Leaf_G3_6 | 端口6 | 400G | MPO | 服务器到参数Leaf
|  |  | 参数网卡7 | 400G | 参数Leaf_G3_7 | 端口6 | 400G | MPO | 服务器到参数Leaf
|  |  | 参数网卡8 | 400G | 参数Leaf_G3_8 | 端口6 | 400G | MPO | 服务器到参数Leaf
|  |  | 存储网卡1 | 200G | 存储Leaf_4_1 | 端口2 | 200G | AOC | 服务器到存储Leaf
|  |  | OOB口1 | 1G | OOB接入_3 | 端口6 | 1G | 网线 | 服务器到OOB接入
|  |  | 业务口1 | 25G | 业务接入_5 | 端口6 | 25G | 光纤 | 服务器到业务接入
|  |  | 业务口2 | 25G | 业务接入_6 | 端口6 | 25G | 光纤 | 服务器到业务接入
|  | GPU服务器_57 | 参数网卡1 | 400G | 参数Leaf_G3_1 | 端口7 | 400G | MPO | 服务器到参数Leaf
|  |  | 参数网卡2 | 400G | 参数Leaf_G3_2 | 端口7 | 400G | MPO | 服务器到参数Leaf
|  |  | 参数网卡3 | 400G | 参数Leaf_G3_3 | 端口7 | 400G | MPO | 服务器到参数Leaf
|  |  | 参数网卡4 | 400G | 参数Leaf_G3_4 | 端口7 | 400G | MPO | 服务器到参数Leaf
|  |  | 参数网卡5 | 400G | 参数Leaf_G3_5 | 端口7 | 400G | MPO | 服务器到参数Leaf
|  |  | 参数网卡6 | 400G | 参数Leaf_G3_6 | 端口7 | 400G | MPO | 服务器到参数Leaf
|  |  | 参数网卡7 | 400G | 参数Leaf_G3_7 | 端口7 | 400G | MPO | 服务器到参数Leaf
|  |  | 参数网卡8 | 400G | 参数Leaf_G3_8 | 端口7 | 400G | MPO | 服务器到参数Leaf
|  |  | 存储网卡1 | 200G | 存储Leaf_4_1 | 端口3 | 200G | AOC | 服务器到存储Leaf
|  |  | OOB口1 | 1G | OOB接入_3 | 端口7 | 1G | 网线 | 服务器到OOB接入
|  |  | 业务口1 | 25G | 业务接入_5 | 端口7 | 25G | 光纤 | 服务器到业务接入
|  |  | 业务口2 | 25G | 业务接入_6 | 端口7 | 25G | 光纤 | 服务器到业务接入
|  | GPU服务器_58 | 参数网卡1 | 400G | 参数Leaf_G3_1 | 端口8 | 400G | MPO | 服务器到参数Leaf
|  |  | 参数网卡2 | 400G | 参数Leaf_G3_2 | 端口8 | 400G | MPO | 服务器到参数Leaf
|  |  | 参数网卡3 | 400G | 参数Leaf_G3_3 | 端口8 | 400G | MPO | 服务器到参数Leaf
|  |  | 参数网卡4 | 400G | 参数Leaf_G3_4 | 端口8 | 400G | MPO | 服务器到参数Leaf
|  |  | 参数网卡5 | 400G | 参数Leaf_G3_5 | 端口8 | 400G | MPO | 服务器到参数Leaf
|  |  | 参数网卡6 | 400G | 参数Leaf_G3_6 | 端口8 | 400G | MPO | 服务器到参数Leaf
|  |  | 参数网卡7 | 400G | 参数Leaf_G3_7 | 端口8 | 400G | MPO | 服务器到参数Leaf
|  |  | 参数网卡8 | 400G | 参数Leaf_G3_8 | 端口8 | 400G | MPO | 服务器到参数Leaf
|  |  | 存储网卡1 | 200G | 存储Leaf_4_1 | 端口4 | 200G | AOC | 服务器到存储Leaf
|  |  | OOB口1 | 1G | OOB接入_3 | 端口8 | 1G | 网线 | 服务器到OOB接入
|  |  | 业务口1 | 25G | 业务接入_5 | 端口8 | 25G | 光纤 | 服务器到业务接入
|  |  | 业务口2 | 25G | 业务接入_6 | 端口8 | 25G | 光纤 | 服务器到业务接入
|  | GPU服务器_59 | 参数网卡1 | 400G | 参数Leaf_G3_1 | 端口9 | 400G | MPO | 服务器到参数Leaf
|  |  | 参数网卡2 | 400G | 参数Leaf_G3_2 | 端口9 | 400G | MPO | 服务器到参数Leaf
|  |  | 参数网卡3 | 400G | 参数Leaf_G3_3 | 端口9 | 400G | MPO | 服务器到参数Leaf
|  |  | 参数网卡4 | 400G | 参数Leaf_G3_4 | 端口9 | 400G | MPO | 服务器到参数Leaf
|  |  | 参数网卡5 | 400G | 参数Leaf_G3_5 | 端口9 | 400G | MPO | 服务器到参数Leaf
|  |  | 参数网卡6 | 400G | 参数Leaf_G3_6 | 端口9 | 400G | MPO | 服务器到参数Leaf
|  |  | 参数网卡7 | 400G | 参数Leaf_G3_7 | 端口9 | 400G | MPO | 服务器到参数Leaf
|  |  | 参数网卡8 | 400G | 参数Leaf_G3_8 | 端口9 | 400G | MPO | 服务器到参数Leaf
|  |  | 存储网卡1 | 200G | 存储Leaf_4_1 | 端口5 | 200G | AOC | 服务器到存储Leaf
|  |  | OOB口1 | 1G | OOB接入_3 | 端口9 | 1G | 网线 | 服务器到OOB接入
|  |  | 业务口1 | 25G | 业务接入_5 | 端口9 | 25G | 光纤 | 服务器到业务接入
|  |  | 业务口2 | 25G | 业务接入_6 | 端口9 | 25G | 光纤 | 服务器到业务接入
|  | GPU服务器_60 | 参数网卡1 | 400G | 参数Leaf_G3_1 | 端口10 | 400G | MPO | 服务器到参数Leaf
|  |  | 参数网卡2 | 400G | 参数Leaf_G3_2 | 端口10 | 400G | MPO | 服务器到参数Leaf
|  |  | 参数网卡3 | 400G | 参数Leaf_G3_3 | 端口10 | 400G | MPO | 服务器到参数Leaf
|  |  | 参数网卡4 | 400G | 参数Leaf_G3_4 | 端口10 | 400G | MPO | 服务器到参数Leaf
|  |  | 参数网卡5 | 400G | 参数Leaf_G3_5 | 端口10 | 400G | MPO | 服务器到参数Leaf
|  |  | 参数网卡6 | 400G | 参数Leaf_G3_6 | 端口10 | 400G | MPO | 服务器到参数Leaf
|  |  | 参数网卡7 | 400G | 参数Leaf_G3_7 | 端口10 | 400G | MPO | 服务器到参数Leaf
|  |  | 参数网卡8 | 400G | 参数Leaf_G3_8 | 端口10 | 400G | MPO | 服务器到参数Leaf
|  |  | 存储网卡1 | 200G | 存储Leaf_4_1 | 端口6 | 200G | AOC | 服务器到存储Leaf
|  |  | OOB口1 | 1G | OOB接入_3 | 端口10 | 1G | 网线 | 服务器到OOB接入
|  |  | 业务口1 | 25G | 业务接入_5 | 端口10 | 25G | 光纤 | 服务器到业务接入
|  |  | 业务口2 | 25G | 业务接入_6 | 端口10 | 25G | 光纤 | 服务器到业务接入
|  | GPU服务器_61 | 参数网卡1 | 400G | 参数Leaf_G3_1 | 端口11 | 400G | MPO | 服务器到参数Leaf
|  |  | 参数网卡2 | 400G | 参数Leaf_G3_2 | 端口11 | 400G | MPO | 服务器到参数Leaf
|  |  | 参数网卡3 | 400G | 参数Leaf_G3_3 | 端口11 | 400G | MPO | 服务器到参数Leaf
|  |  | 参数网卡4 | 400G | 参数Leaf_G3_4 | 端口11 | 400G | MPO | 服务器到参数Leaf
|  |  | 参数网卡5 | 400G | 参数Leaf_G3_5 | 端口11 | 400G | MPO | 服务器到参数Leaf
|  |  | 参数网卡6 | 400G | 参数Leaf_G3_6 | 端口11 | 400G | MPO | 服务器到参数Leaf
|  |  | 参数网卡7 | 400G | 参数Leaf_G3_7 | 端口11 | 400G | MPO | 服务器到参数Leaf
|  |  | 参数网卡8 | 400G | 参数Leaf_G3_8 | 端口11 | 400G | MPO | 服务器到参数Leaf
|  |  | 存储网卡1 | 200G | 存储Leaf_4_1 | 端口7 | 200G | AOC | 服务器到存储Leaf
|  |  | OOB口1 | 1G | OOB接入_3 | 端口11 | 1G | 网线 | 服务器到OOB接入
|  |  | 业务口1 | 25G | 业务接入_5 | 端口11 | 25G | 光纤 | 服务器到业务接入
|  |  | 业务口2 | 25G | 业务接入_6 | 端口11 | 25G | 光纤 | 服务器到业务接入
|  | GPU服务器_62 | 参数网卡1 | 400G | 参数Leaf_G3_1 | 端口12 | 400G | MPO | 服务器到参数Leaf
|  |  | 参数网卡2 | 400G | 参数Leaf_G3_2 | 端口12 | 400G | MPO | 服务器到参数Leaf
|  |  | 参数网卡3 | 400G | 参数Leaf_G3_3 | 端口12 | 400G | MPO | 服务器到参数Leaf
|  |  | 参数网卡4 | 400G | 参数Leaf_G3_4 | 端口12 | 400G | MPO | 服务器到参数Leaf
|  |  | 参数网卡5 | 400G | 参数Leaf_G3_5 | 端口12 | 400G | MPO | 服务器到参数Leaf
|  |  | 参数网卡6 | 400G | 参数Leaf_G3_6 | 端口12 | 400G | MPO | 服务器到参数Leaf
|  |  | 参数网卡7 | 400G | 参数Leaf_G3_7 | 端口12 | 400G | MPO | 服务器到参数Leaf
|  |  | 参数网卡8 | 400G | 参数Leaf_G3_8 | 端口12 | 400G | MPO | 服务器到参数Leaf
|  |  | 存储网卡1 | 200G | 存储Leaf_4_1 | 端口8 | 200G | AOC | 服务器到存储Leaf
|  |  | OOB口1 | 1G | OOB接入_3 | 端口12 | 1G | 网线 | 服务器到OOB接入
|  |  | 业务口1 | 25G | 业务接入_5 | 端口12 | 25G | 光纤 | 服务器到业务接入
|  |  | 业务口2 | 25G | 业务接入_6 | 端口12 | 25G | 光纤 | 服务器到业务接入
|  | GPU服务器_63 | 参数网卡1 | 400G | 参数Leaf_G3_1 | 端口13 | 400G | MPO | 服务器到参数Leaf
|  |  | 参数网卡2 | 400G | 参数Leaf_G3_2 | 端口13 | 400G | MPO | 服务器到参数Leaf
|  |  | 参数网卡3 | 400G | 参数Leaf_G3_3 | 端口13 | 400G | MPO | 服务器到参数Leaf
|  |  | 参数网卡4 | 400G | 参数Leaf_G3_4 | 端口13 | 400G | MPO | 服务器到参数Leaf
|  |  | 参数网卡5 | 400G | 参数Leaf_G3_5 | 端口13 | 400G | MPO | 服务器到参数Leaf
|  |  | 参数网卡6 | 400G | 参数Leaf_G3_6 | 端口13 | 400G | MPO | 服务器到参数Leaf
|  |  | 参数网卡7 | 400G | 参数Leaf_G3_7 | 端口13 | 400G | MPO | 服务器到参数Leaf
|  |  | 参数网卡8 | 400G | 参数Leaf_G3_8 | 端口13 | 400G | MPO | 服务器到参数Leaf
|  |  | 存储网卡1 | 200G | 存储Leaf_4_1 | 端口9 | 200G | AOC | 服务器到存储Leaf
|  |  | OOB口1 | 1G | OOB接入_3 | 端口13 | 1G | 网线 | 服务器到OOB接入
|  |  | 业务口1 | 25G | 业务接入_5 | 端口13 | 25G | 光纤 | 服务器到业务接入
|  |  | 业务口2 | 25G | 业务接入_6 | 端口13 | 25G | 光纤 | 服务器到业务接入
|  | GPU服务器_64 | 参数网卡1 | 400G | 参数Leaf_G3_1 | 端口14 | 400G | MPO | 服务器到参数Leaf
|  |  | 参数网卡2 | 400G | 参数Leaf_G3_2 | 端口14 | 400G | MPO | 服务器到参数Leaf
|  |  | 参数网卡3 | 400G | 参数Leaf_G3_3 | 端口14 | 400G | MPO | 服务器到参数Leaf
|  |  | 参数网卡4 | 400G | 参数Leaf_G3_4 | 端口14 | 400G | MPO | 服务器到参数Leaf
|  |  | 参数网卡5 | 400G | 参数Leaf_G3_5 | 端口14 | 400G | MPO | 服务器到参数Leaf
|  |  | 参数网卡6 | 400G | 参数Leaf_G3_6 | 端口14 | 400G | MPO | 服务器到参数Leaf
|  |  | 参数网卡7 | 400G | 参数Leaf_G3_7 | 端口14 | 400G | MPO | 服务器到参数Leaf
|  |  | 参数网卡8 | 400G | 参数Leaf_G3_8 | 端口14 | 400G | MPO | 服务器到参数Leaf
|  |  | 存储网卡1 | 200G | 存储Leaf_4_1 | 端口10 | 200G | AOC | 服务器到存储Leaf
|  |  | OOB口1 | 1G | OOB接入_3 | 端口14 | 1G | 网线 | 服务器到OOB接入
|  |  | 业务口1 | 25G | 业务接入_5 | 端口14 | 25G | 光纤 | 服务器到业务接入
|  |  | 业务口2 | 25G | 业务接入_6 | 端口14 | 25G | 光纤 | 服务器到业务接入
|  | GPU服务器_65 | 参数网卡1 | 400G | 参数Leaf_G3_1 | 端口15 | 400G | MPO | 服务器到参数Leaf
|  |  | 参数网卡2 | 400G | 参数Leaf_G3_2 | 端口15 | 400G | MPO | 服务器到参数Leaf
|  |  | 参数网卡3 | 400G | 参数Leaf_G3_3 | 端口15 | 400G | MPO | 服务器到参数Leaf
|  |  | 参数网卡4 | 400G | 参数Leaf_G3_4 | 端口15 | 400G | MPO | 服务器到参数Leaf
|  |  | 参数网卡5 | 400G | 参数Leaf_G3_5 | 端口15 | 400G | MPO | 服务器到参数Leaf
|  |  | 参数网卡6 | 400G | 参数Leaf_G3_6 | 端口15 | 400G | MPO | 服务器到参数Leaf
|  |  | 参数网卡7 | 400G | 参数Leaf_G3_7 | 端口15 | 400G | MPO | 服务器到参数Leaf
|  |  | 参数网卡8 | 400G | 参数Leaf_G3_8 | 端口15 | 400G | MPO | 服务器到参数Leaf
|  |  | 存储网卡1 | 200G | 存储Leaf_4_1 | 端口11 | 200G | AOC | 服务器到存储Leaf
|  |  | OOB口1 | 1G | OOB接入_3 | 端口15 | 1G | 网线 | 服务器到OOB接入
|  |  | 业务口1 | 25G | 业务接入_5 | 端口15 | 25G | 光纤 | 服务器到业务接入
|  |  | 业务口2 | 25G | 业务接入_6 | 端口15 | 25G | 光纤 | 服务器到业务接入
|  | GPU服务器_66 | 参数网卡1 | 400G | 参数Leaf_G3_1 | 端口16 | 400G | MPO | 服务器到参数Leaf
|  |  | 参数网卡2 | 400G | 参数Leaf_G3_2 | 端口16 | 400G | MPO | 服务器到参数Leaf
|  |  | 参数网卡3 | 400G | 参数Leaf_G3_3 | 端口16 | 400G | MPO | 服务器到参数Leaf
|  |  | 参数网卡4 | 400G | 参数Leaf_G3_4 | 端口16 | 400G | MPO | 服务器到参数Leaf
|  |  | 参数网卡5 | 400G | 参数Leaf_G3_5 | 端口16 | 400G | MPO | 服务器到参数Leaf
|  |  | 参数网卡6 | 400G | 参数Leaf_G3_6 | 端口16 | 400G | MPO | 服务器到参数Leaf
|  |  | 参数网卡7 | 400G | 参数Leaf_G3_7 | 端口16 | 400G | MPO | 服务器到参数Leaf
|  |  | 参数网卡8 | 400G | 参数Leaf_G3_8 | 端口16 | 400G | MPO | 服务器到参数Leaf
|  |  | 存储网卡1 | 200G | 存储Leaf_4_1 | 端口12 | 200G | AOC | 服务器到存储Leaf
|  |  | OOB口1 | 1G | OOB接入_3 | 端口16 | 1G | 网线 | 服务器到OOB接入
|  |  | 业务口1 | 25G | 业务接入_5 | 端口16 | 25G | 光纤 | 服务器到业务接入
|  |  | 业务口2 | 25G | 业务接入_6 | 端口16 | 25G | 光纤 | 服务器到业务接入
|  | GPU服务器_67 | 参数网卡1 | 400G | 参数Leaf_G3_1 | 端口17 | 400G | MPO | 服务器到参数Leaf
|  |  | 参数网卡2 | 400G | 参数Leaf_G3_2 | 端口17 | 400G | MPO | 服务器到参数Leaf
|  |  | 参数网卡3 | 400G | 参数Leaf_G3_3 | 端口17 | 400G | MPO | 服务器到参数Leaf
|  |  | 参数网卡4 | 400G | 参数Leaf_G3_4 | 端口17 | 400G | MPO | 服务器到参数Leaf
|  |  | 参数网卡5 | 400G | 参数Leaf_G3_5 | 端口17 | 400G | MPO | 服务器到参数Leaf
|  |  | 参数网卡6 | 400G | 参数Leaf_G3_6 | 端口17 | 400G | MPO | 服务器到参数Leaf
|  |  | 参数网卡7 | 400G | 参数Leaf_G3_7 | 端口17 | 400G | MPO | 服务器到参数Leaf
|  |  | 参数网卡8 | 400G | 参数Leaf_G3_8 | 端口17 | 400G | MPO | 服务器到参数Leaf
|  |  | 存储网卡1 | 200G | 存储Leaf_4_1 | 端口13 | 200G | AOC | 服务器到存储Leaf
|  |  | OOB口1 | 1G | OOB接入_3 | 端口17 | 1G | 网线 | 服务器到OOB接入
|  |  | 业务口1 | 25G | 业务接入_5 | 端口17 | 25G | 光纤 | 服务器到业务接入
|  |  | 业务口2 | 25G | 业务接入_6 | 端口17 | 25G | 光纤 | 服务器到业务接入
|  | GPU服务器_68 | 参数网卡1 | 400G | 参数Leaf_G3_1 | 端口18 | 400G | MPO | 服务器到参数Leaf
|  |  | 参数网卡2 | 400G | 参数Leaf_G3_2 | 端口18 | 400G | MPO | 服务器到参数Leaf
|  |  | 参数网卡3 | 400G | 参数Leaf_G3_3 | 端口18 | 400G | MPO | 服务器到参数Leaf
|  |  | 参数网卡4 | 400G | 参数Leaf_G3_4 | 端口18 | 400G | MPO | 服务器到参数Leaf
|  |  | 参数网卡5 | 400G | 参数Leaf_G3_5 | 端口18 | 400G | MPO | 服务器到参数Leaf
|  |  | 参数网卡6 | 400G | 参数Leaf_G3_6 | 端口18 | 400G | MPO | 服务器到参数Leaf
|  |  | 参数网卡7 | 400G | 参数Leaf_G3_7 | 端口18 | 400G | MPO | 服务器到参数Leaf
|  |  | 参数网卡8 | 400G | 参数Leaf_G3_8 | 端口18 | 400G | MPO | 服务器到参数Leaf
|  |  | 存储网卡1 | 200G | 存储Leaf_4_1 | 端口14 | 200G | AOC | 服务器到存储Leaf
|  |  | OOB口1 | 1G | OOB接入_3 | 端口18 | 1G | 网线 | 服务器到OOB接入
|  |  | 业务口1 | 25G | 业务接入_5 | 端口18 | 25G | 光纤 | 服务器到业务接入
|  |  | 业务口2 | 25G | 业务接入_6 | 端口18 | 25G | 光纤 | 服务器到业务接入
|  | GPU服务器_69 | 参数网卡1 | 400G | 参数Leaf_G3_1 | 端口19 | 400G | MPO | 服务器到参数Leaf
|  |  | 参数网卡2 | 400G | 参数Leaf_G3_2 | 端口19 | 400G | MPO | 服务器到参数Leaf
|  |  | 参数网卡3 | 400G | 参数Leaf_G3_3 | 端口19 | 400G | MPO | 服务器到参数Leaf
|  |  | 参数网卡4 | 400G | 参数Leaf_G3_4 | 端口19 | 400G | MPO | 服务器到参数Leaf
|  |  | 参数网卡5 | 400G | 参数Leaf_G3_5 | 端口19 | 400G | MPO | 服务器到参数Leaf
|  |  | 参数网卡6 | 400G | 参数Leaf_G3_6 | 端口19 | 400G | MPO | 服务器到参数Leaf
|  |  | 参数网卡7 | 400G | 参数Leaf_G3_7 | 端口19 | 400G | MPO | 服务器到参数Leaf
|  |  | 参数网卡8 | 400G | 参数Leaf_G3_8 | 端口19 | 400G | MPO | 服务器到参数Leaf
|  |  | 存储网卡1 | 200G | 存储Leaf_4_1 | 端口15 | 200G | AOC | 服务器到存储Leaf
|  |  | OOB口1 | 1G | OOB接入_3 | 端口19 | 1G | 网线 | 服务器到OOB接入
|  |  | 业务口1 | 25G | 业务接入_5 | 端口19 | 25G | 光纤 | 服务器到业务接入
|  |  | 业务口2 | 25G | 业务接入_6 | 端口19 | 25G | 光纤 | 服务器到业务接入
|  | GPU服务器_70 | 参数网卡1 | 400G | 参数Leaf_G3_1 | 端口20 | 400G | MPO | 服务器到参数Leaf
|  |  | 参数网卡2 | 400G | 参数Leaf_G3_2 | 端口20 | 400G | MPO | 服务器到参数Leaf
|  |  | 参数网卡3 | 400G | 参数Leaf_G3_3 | 端口20 | 400G | MPO | 服务器到参数Leaf
|  |  | 参数网卡4 | 400G | 参数Leaf_G3_4 | 端口20 | 400G | MPO | 服务器到参数Leaf
|  |  | 参数网卡5 | 400G | 参数Leaf_G3_5 | 端口20 | 400G | MPO | 服务器到参数Leaf
|  |  | 参数网卡6 | 400G | 参数Leaf_G3_6 | 端口20 | 400G | MPO | 服务器到参数Leaf
|  |  | 参数网卡7 | 400G | 参数Leaf_G3_7 | 端口20 | 400G | MPO | 服务器到参数Leaf
|  |  | 参数网卡8 | 400G | 参数Leaf_G3_8 | 端口20 | 400G | MPO | 服务器到参数Leaf
|  |  | 存储网卡1 | 200G | 存储Leaf_4_1 | 端口16 | 200G | AOC | 服务器到存储Leaf
|  |  | OOB口1 | 1G | OOB接入_3 | 端口20 | 1G | 网线 | 服务器到OOB接入
|  |  | 业务口1 | 25G | 业务接入_5 | 端口20 | 25G | 光纤 | 服务器到业务接入
|  |  | 业务口2 | 25G | 业务接入_6 | 端口20 | 25G | 光纤 | 服务器到业务接入
|  | GPU服务器_71 | 参数网卡1 | 400G | 参数Leaf_G3_1 | 端口21 | 400G | MPO | 服务器到参数Leaf
|  |  | 参数网卡2 | 400G | 参数Leaf_G3_2 | 端口21 | 400G | MPO | 服务器到参数Leaf
|  |  | 参数网卡3 | 400G | 参数Leaf_G3_3 | 端口21 | 400G | MPO | 服务器到参数Leaf
|  |  | 参数网卡4 | 400G | 参数Leaf_G3_4 | 端口21 | 400G | MPO | 服务器到参数Leaf
|  |  | 参数网卡5 | 400G | 参数Leaf_G3_5 | 端口21 | 400G | MPO | 服务器到参数Leaf
|  |  | 参数网卡6 | 400G | 参数Leaf_G3_6 | 端口21 | 400G | MPO | 服务器到参数Leaf
|  |  | 参数网卡7 | 400G | 参数Leaf_G3_7 | 端口21 | 400G | MPO | 服务器到参数Leaf
|  |  | 参数网卡8 | 400G | 参数Leaf_G3_8 | 端口21 | 400G | MPO | 服务器到参数Leaf
|  |  | 存储网卡1 | 200G | 存储Leaf_4_1 | 端口17 | 200G | AOC | 服务器到存储Leaf
|  |  | OOB口1 | 1G | OOB接入_3 | 端口21 | 1G | 网线 | 服务器到OOB接入
|  |  | 业务口1 | 25G | 业务接入_5 | 端口21 | 25G | 光纤 | 服务器到业务接入
|  |  | 业务口2 | 25G | 业务接入_6 | 端口21 | 25G | 光纤 | 服务器到业务接入
|  | GPU服务器_72 | 参数网卡1 | 400G | 参数Leaf_G3_1 | 端口22 | 400G | MPO | 服务器到参数Leaf
|  |  | 参数网卡2 | 400G | 参数Leaf_G3_2 | 端口22 | 400G | MPO | 服务器到参数Leaf
|  |  | 参数网卡3 | 400G | 参数Leaf_G3_3 | 端口22 | 400G | MPO | 服务器到参数Leaf
|  |  | 参数网卡4 | 400G | 参数Leaf_G3_4 | 端口22 | 400G | MPO | 服务器到参数Leaf
|  |  | 参数网卡5 | 400G | 参数Leaf_G3_5 | 端口22 | 400G | MPO | 服务器到参数Leaf
|  |  | 参数网卡6 | 400G | 参数Leaf_G3_6 | 端口22 | 400G | MPO | 服务器到参数Leaf
|  |  | 参数网卡7 | 400G | 参数Leaf_G3_7 | 端口22 | 400G | MPO | 服务器到参数Leaf
|  |  | 参数网卡8 | 400G | 参数Leaf_G3_8 | 端口22 | 400G | MPO | 服务器到参数Leaf
|  |  | 存储网卡1 | 200G | 存储Leaf_4_1 | 端口18 | 200G | AOC | 服务器到存储Leaf
|  |  | OOB口1 | 1G | OOB接入_3 | 端口22 | 1G | 网线 | 服务器到OOB接入
|  |  | 业务口1 | 25G | 业务接入_5 | 端口22 | 25G | 光纤 | 服务器到业务接入
|  |  | 业务口2 | 25G | 业务接入_6 | 端口22 | 25G | 光纤 | 服务器到业务接入
|  | GPU服务器_73 | 参数网卡1 | 400G | 参数Leaf_G3_1 | 端口23 | 400G | MPO | 服务器到参数Leaf
|  |  | 参数网卡2 | 400G | 参数Leaf_G3_2 | 端口23 | 400G | MPO | 服务器到参数Leaf
|  |  | 参数网卡3 | 400G | 参数Leaf_G3_3 | 端口23 | 400G | MPO | 服务器到参数Leaf
|  |  | 参数网卡4 | 400G | 参数Leaf_G3_4 | 端口23 | 400G | MPO | 服务器到参数Leaf
|  |  | 参数网卡5 | 400G | 参数Leaf_G3_5 | 端口23 | 400G | MPO | 服务器到参数Leaf
|  |  | 参数网卡6 | 400G | 参数Leaf_G3_6 | 端口23 | 400G | MPO | 服务器到参数Leaf
|  |  | 参数网卡7 | 400G | 参数Leaf_G3_7 | 端口23 | 400G | MPO | 服务器到参数Leaf
|  |  | 参数网卡8 | 400G | 参数Leaf_G3_8 | 端口23 | 400G | MPO | 服务器到参数Leaf
|  |  | 存储网卡1 | 200G | 存储Leaf_5_1 | 端口1 | 200G | AOC | 服务器到存储Leaf
|  |  | OOB口1 | 1G | OOB接入_3 | 端口23 | 1G | 网线 | 服务器到OOB接入
|  |  | 业务口1 | 25G | 业务接入_5 | 端口23 | 25G | 光纤 | 服务器到业务接入
|  |  | 业务口2 | 25G | 业务接入_6 | 端口23 | 25G | 光纤 | 服务器到业务接入
|  | GPU服务器_74 | 参数网卡1 | 400G | 参数Leaf_G3_1 | 端口24 | 400G | MPO | 服务器到参数Leaf
|  |  | 参数网卡2 | 400G | 参数Leaf_G3_2 | 端口24 | 400G | MPO | 服务器到参数Leaf
|  |  | 参数网卡3 | 400G | 参数Leaf_G3_3 | 端口24 | 400G | MPO | 服务器到参数Leaf
|  |  | 参数网卡4 | 400G | 参数Leaf_G3_4 | 端口24 | 400G | MPO | 服务器到参数Leaf
|  |  | 参数网卡5 | 400G | 参数Leaf_G3_5 | 端口24 | 400G | MPO | 服务器到参数Leaf
|  |  | 参数网卡6 | 400G | 参数Leaf_G3_6 | 端口24 | 400G | MPO | 服务器到参数Leaf
|  |  | 参数网卡7 | 400G | 参数Leaf_G3_7 | 端口24 | 400G | MPO | 服务器到参数Leaf
|  |  | 参数网卡8 | 400G | 参数Leaf_G3_8 | 端口24 | 400G | MPO | 服务器到参数Leaf
|  |  | 存储网卡1 | 200G | 存储Leaf_5_1 | 端口2 | 200G | AOC | 服务器到存储Leaf
|  |  | OOB口1 | 1G | OOB接入_3 | 端口24 | 1G | 网线 | 服务器到OOB接入
|  |  | 业务口1 | 25G | 业务接入_5 | 端口24 | 25G | 光纤 | 服务器到业务接入
|  |  | 业务口2 | 25G | 业务接入_6 | 端口24 | 25G | 光纤 | 服务器到业务接入
|  | GPU服务器_75 | 参数网卡1 | 400G | 参数Leaf_G3_1 | 端口25 | 400G | MPO | 服务器到参数Leaf
|  |  | 参数网卡2 | 400G | 参数Leaf_G3_2 | 端口25 | 400G | MPO | 服务器到参数Leaf
|  |  | 参数网卡3 | 400G | 参数Leaf_G3_3 | 端口25 | 400G | MPO | 服务器到参数Leaf
|  |  | 参数网卡4 | 400G | 参数Leaf_G3_4 | 端口25 | 400G | MPO | 服务器到参数Leaf
|  |  | 参数网卡5 | 400G | 参数Leaf_G3_5 | 端口25 | 400G | MPO | 服务器到参数Leaf
|  |  | 参数网卡6 | 400G | 参数Leaf_G3_6 | 端口25 | 400G | MPO | 服务器到参数Leaf
|  |  | 参数网卡7 | 400G | 参数Leaf_G3_7 | 端口25 | 400G | MPO | 服务器到参数Leaf
|  |  | 参数网卡8 | 400G | 参数Leaf_G3_8 | 端口25 | 400G | MPO | 服务器到参数Leaf
|  |  | 存储网卡1 | 200G | 存储Leaf_5_1 | 端口3 | 200G | AOC | 服务器到存储Leaf
|  |  | OOB口1 | 1G | OOB接入_3 | 端口25 | 1G | 网线 | 服务器到OOB接入
|  |  | 业务口1 | 25G | 业务接入_5 | 端口25 | 25G | 光纤 | 服务器到业务接入
|  |  | 业务口2 | 25G | 业务接入_6 | 端口25 | 25G | 光纤 | 服务器到业务接入
pod-gpu-4 | GPU服务器组4 | GPU服务器_76 | 参数网卡1 | 400G | 参数Leaf_G4_1 | 端口1 | 400G | MPO | 服务器到参数Leaf
|  |  | 参数网卡2 | 400G | 参数Leaf_G4_2 | 端口1 | 400G | MPO | 服务器到参数Leaf
|  |  | 参数网卡3 | 400G | 参数Leaf_G4_3 | 端口1 | 400G | MPO | 服务器到参数Leaf
|  |  | 参数网卡4 | 400G | 参数Leaf_G4_4 | 端口1 | 400G | MPO | 服务器到参数Leaf
|  |  | 参数网卡5 | 400G | 参数Leaf_G4_5 | 端口1 | 400G | MPO | 服务器到参数Leaf
|  |  | 参数网卡6 | 400G | 参数Leaf_G4_6 | 端口1 | 400G | MPO | 服务器到参数Leaf
|  |  | 参数网卡7 | 400G | 参数Leaf_G4_7 | 端口1 | 400G | MPO | 服务器到参数Leaf
|  |  | 参数网卡8 | 400G | 参数Leaf_G4_8 | 端口1 | 400G | MPO | 服务器到参数Leaf
|  |  | 存储网卡1 | 200G | 存储Leaf_5_1 | 端口4 | 200G | AOC | 服务器到存储Leaf
|  |  | OOB口1 | 1G | OOB接入_4 | 端口1 | 1G | 网线 | 服务器到OOB接入
|  |  | 业务口1 | 25G | 业务接入_7 | 端口1 | 25G | 光纤 | 服务器到业务接入
|  |  | 业务口2 | 25G | 业务接入_8 | 端口1 | 25G | 光纤 | 服务器到业务接入
|  | GPU服务器_77 | 参数网卡1 | 400G | 参数Leaf_G4_1 | 端口2 | 400G | MPO | 服务器到参数Leaf
|  |  | 参数网卡2 | 400G | 参数Leaf_G4_2 | 端口2 | 400G | MPO | 服务器到参数Leaf
|  |  | 参数网卡3 | 400G | 参数Leaf_G4_3 | 端口2 | 400G | MPO | 服务器到参数Leaf
|  |  | 参数网卡4 | 400G | 参数Leaf_G4_4 | 端口2 | 400G | MPO | 服务器到参数Leaf
|  |  | 参数网卡5 | 400G | 参数Leaf_G4_5 | 端口2 | 400G | MPO | 服务器到参数Leaf
|  |  | 参数网卡6 | 400G | 参数Leaf_G4_6 | 端口2 | 400G | MPO | 服务器到参数Leaf
|  |  | 参数网卡7 | 400G | 参数Leaf_G4_7 | 端口2 | 400G | MPO | 服务器到参数Leaf
|  |  | 参数网卡8 | 400G | 参数Leaf_G4_8 | 端口2 | 400G | MPO | 服务器到参数Leaf
|  |  | 存储网卡1 | 200G | 存储Leaf_5_1 | 端口5 | 200G | AOC | 服务器到存储Leaf
|  |  | OOB口1 | 1G | OOB接入_4 | 端口2 | 1G | 网线 | 服务器到OOB接入
|  |  | 业务口1 | 25G | 业务接入_7 | 端口2 | 25G | 光纤 | 服务器到业务接入
|  |  | 业务口2 | 25G | 业务接入_8 | 端口2 | 25G | 光纤 | 服务器到业务接入
|  | GPU服务器_78 | 参数网卡1 | 400G | 参数Leaf_G4_1 | 端口3 | 400G | MPO | 服务器到参数Leaf
|  |  | 参数网卡2 | 400G | 参数Leaf_G4_2 | 端口3 | 400G | MPO | 服务器到参数Leaf
|  |  | 参数网卡3 | 400G | 参数Leaf_G4_3 | 端口3 | 400G | MPO | 服务器到参数Leaf
|  |  | 参数网卡4 | 400G | 参数Leaf_G4_4 | 端口3 | 400G | MPO | 服务器到参数Leaf
|  |  | 参数网卡5 | 400G | 参数Leaf_G4_5 | 端口3 | 400G | MPO | 服务器到参数Leaf
|  |  | 参数网卡6 | 400G | 参数Leaf_G4_6 | 端口3 | 400G | MPO | 服务器到参数Leaf
|  |  | 参数网卡7 | 400G | 参数Leaf_G4_7 | 端口3 | 400G | MPO | 服务器到参数Leaf
|  |  | 参数网卡8 | 400G | 参数Leaf_G4_8 | 端口3 | 400G | MPO | 服务器到参数Leaf
|  |  | 存储网卡1 | 200G | 存储Leaf_5_1 | 端口6 | 200G | AOC | 服务器到存储Leaf
|  |  | OOB口1 | 1G | OOB接入_4 | 端口3 | 1G | 网线 | 服务器到OOB接入
|  |  | 业务口1 | 25G | 业务接入_7 | 端口3 | 25G | 光纤 | 服务器到业务接入
|  |  | 业务口2 | 25G | 业务接入_8 | 端口3 | 25G | 光纤 | 服务器到业务接入
|  | GPU服务器_79 | 参数网卡1 | 400G | 参数Leaf_G4_1 | 端口4 | 400G | MPO | 服务器到参数Leaf
|  |  | 参数网卡2 | 400G | 参数Leaf_G4_2 | 端口4 | 400G | MPO | 服务器到参数Leaf
|  |  | 参数网卡3 | 400G | 参数Leaf_G4_3 | 端口4 | 400G | MPO | 服务器到参数Leaf
|  |  | 参数网卡4 | 400G | 参数Leaf_G4_4 | 端口4 | 400G | MPO | 服务器到参数Leaf
|  |  | 参数网卡5 | 400G | 参数Leaf_G4_5 | 端口4 | 400G | MPO | 服务器到参数Leaf
|  |  | 参数网卡6 | 400G | 参数Leaf_G4_6 | 端口4 | 400G | MPO | 服务器到参数Leaf
|  |  | 参数网卡7 | 400G | 参数Leaf_G4_7 | 端口4 | 400G | MPO | 服务器到参数Leaf
|  |  | 参数网卡8 | 400G | 参数Leaf_G4_8 | 端口4 | 400G | MPO | 服务器到参数Leaf
|  |  | 存储网卡1 | 200G | 存储Leaf_5_1 | 端口7 | 200G | AOC | 服务器到存储Leaf
|  |  | OOB口1 | 1G | OOB接入_4 | 端口4 | 1G | 网线 | 服务器到OOB接入
|  |  | 业务口1 | 25G | 业务接入_7 | 端口4 | 25G | 光纤 | 服务器到业务接入
|  |  | 业务口2 | 25G | 业务接入_8 | 端口4 | 25G | 光纤 | 服务器到业务接入
|  | GPU服务器_80 | 参数网卡1 | 400G | 参数Leaf_G4_1 | 端口5 | 400G | MPO | 服务器到参数Leaf
|  |  | 参数网卡2 | 400G | 参数Leaf_G4_2 | 端口5 | 400G | MPO | 服务器到参数Leaf
|  |  | 参数网卡3 | 400G | 参数Leaf_G4_3 | 端口5 | 400G | MPO | 服务器到参数Leaf
|  |  | 参数网卡4 | 400G | 参数Leaf_G4_4 | 端口5 | 400G | MPO | 服务器到参数Leaf
|  |  | 参数网卡5 | 400G | 参数Leaf_G4_5 | 端口5 | 400G | MPO | 服务器到参数Leaf
|  |  | 参数网卡6 | 400G | 参数Leaf_G4_6 | 端口5 | 400G | MPO | 服务器到参数Leaf
|  |  | 参数网卡7 | 400G | 参数Leaf_G4_7 | 端口5 | 400G | MPO | 服务器到参数Leaf
|  |  | 参数网卡8 | 400G | 参数Leaf_G4_8 | 端口5 | 400G | MPO | 服务器到参数Leaf
|  |  | 存储网卡1 | 200G | 存储Leaf_5_1 | 端口8 | 200G | AOC | 服务器到存储Leaf
|  |  | OOB口1 | 1G | OOB接入_4 | 端口5 | 1G | 网线 | 服务器到OOB接入
|  |  | 业务口1 | 25G | 业务接入_7 | 端口5 | 25G | 光纤 | 服务器到业务接入
|  |  | 业务口2 | 25G | 业务接入_8 | 端口5 | 25G | 光纤 | 服务器到业务接入
|  | GPU服务器_81 | 参数网卡1 | 400G | 参数Leaf_G4_1 | 端口6 | 400G | MPO | 服务器到参数Leaf
|  |  | 参数网卡2 | 400G | 参数Leaf_G4_2 | 端口6 | 400G | MPO | 服务器到参数Leaf
|  |  | 参数网卡3 | 400G | 参数Leaf_G4_3 | 端口6 | 400G | MPO | 服务器到参数Leaf
|  |  | 参数网卡4 | 400G | 参数Leaf_G4_4 | 端口6 | 400G | MPO | 服务器到参数Leaf
|  |  | 参数网卡5 | 400G | 参数Leaf_G4_5 | 端口6 | 400G | MPO | 服务器到参数Leaf
|  |  | 参数网卡6 | 400G | 参数Leaf_G4_6 | 端口6 | 400G | MPO | 服务器到参数Leaf
|  |  | 参数网卡7 | 400G | 参数Leaf_G4_7 | 端口6 | 400G | MPO | 服务器到参数Leaf
|  |  | 参数网卡8 | 400G | 参数Leaf_G4_8 | 端口6 | 400G | MPO | 服务器到参数Leaf
|  |  | 存储网卡1 | 200G | 存储Leaf_5_1 | 端口9 | 200G | AOC | 服务器到存储Leaf
|  |  | OOB口1 | 1G | OOB接入_4 | 端口6 | 1G | 网线 | 服务器到OOB接入
|  |  | 业务口1 | 25G | 业务接入_7 | 端口6 | 25G | 光纤 | 服务器到业务接入
|  |  | 业务口2 | 25G | 业务接入_8 | 端口6 | 25G | 光纤 | 服务器到业务接入
|  | GPU服务器_82 | 参数网卡1 | 400G | 参数Leaf_G4_1 | 端口7 | 400G | MPO | 服务器到参数Leaf
|  |  | 参数网卡2 | 400G | 参数Leaf_G4_2 | 端口7 | 400G | MPO | 服务器到参数Leaf
|  |  | 参数网卡3 | 400G | 参数Leaf_G4_3 | 端口7 | 400G | MPO | 服务器到参数Leaf
|  |  | 参数网卡4 | 400G | 参数Leaf_G4_4 | 端口7 | 400G | MPO | 服务器到参数Leaf
|  |  | 参数网卡5 | 400G | 参数Leaf_G4_5 | 端口7 | 400G | MPO | 服务器到参数Leaf
|  |  | 参数网卡6 | 400G | 参数Leaf_G4_6 | 端口7 | 400G | MPO | 服务器到参数Leaf
|  |  | 参数网卡7 | 400G | 参数Leaf_G4_7 | 端口7 | 400G | MPO | 服务器到参数Leaf
|  |  | 参数网卡8 | 400G | 参数Leaf_G4_8 | 端口7 | 400G | MPO | 服务器到参数Leaf
|  |  | 存储网卡1 | 200G | 存储Leaf_5_1 | 端口10 | 200G | AOC | 服务器到存储Leaf
|  |  | OOB口1 | 1G | OOB接入_4 | 端口7 | 1G | 网线 | 服务器到OOB接入
|  |  | 业务口1 | 25G | 业务接入_7 | 端口7 | 25G | 光纤 | 服务器到业务接入
|  |  | 业务口2 | 25G | 业务接入_8 | 端口7 | 25G | 光纤 | 服务器到业务接入
|  | GPU服务器_83 | 参数网卡1 | 400G | 参数Leaf_G4_1 | 端口8 | 400G | MPO | 服务器到参数Leaf
|  |  | 参数网卡2 | 400G | 参数Leaf_G4_2 | 端口8 | 400G | MPO | 服务器到参数Leaf
|  |  | 参数网卡3 | 400G | 参数Leaf_G4_3 | 端口8 | 400G | MPO | 服务器到参数Leaf
|  |  | 参数网卡4 | 400G | 参数Leaf_G4_4 | 端口8 | 400G | MPO | 服务器到参数Leaf
|  |  | 参数网卡5 | 400G | 参数Leaf_G4_5 | 端口8 | 400G | MPO | 服务器到参数Leaf
|  |  | 参数网卡6 | 400G | 参数Leaf_G4_6 | 端口8 | 400G | MPO | 服务器到参数Leaf
|  |  | 参数网卡7 | 400G | 参数Leaf_G4_7 | 端口8 | 400G | MPO | 服务器到参数Leaf
|  |  | 参数网卡8 | 400G | 参数Leaf_G4_8 | 端口8 | 400G | MPO | 服务器到参数Leaf
|  |  | 存储网卡1 | 200G | 存储Leaf_5_1 | 端口11 | 200G | AOC | 服务器到存储Leaf
|  |  | OOB口1 | 1G | OOB接入_4 | 端口8 | 1G | 网线 | 服务器到OOB接入
|  |  | 业务口1 | 25G | 业务接入_7 | 端口8 | 25G | 光纤 | 服务器到业务接入
|  |  | 业务口2 | 25G | 业务接入_8 | 端口8 | 25G | 光纤 | 服务器到业务接入
|  | GPU服务器_84 | 参数网卡1 | 400G | 参数Leaf_G4_1 | 端口9 | 400G | MPO | 服务器到参数Leaf
|  |  | 参数网卡2 | 400G | 参数Leaf_G4_2 | 端口9 | 400G | MPO | 服务器到参数Leaf
|  |  | 参数网卡3 | 400G | 参数Leaf_G4_3 | 端口9 | 400G | MPO | 服务器到参数Leaf
|  |  | 参数网卡4 | 400G | 参数Leaf_G4_4 | 端口9 | 400G | MPO | 服务器到参数Leaf
|  |  | 参数网卡5 | 400G | 参数Leaf_G4_5 | 端口9 | 400G | MPO | 服务器到参数Leaf
|  |  | 参数网卡6 | 400G | 参数Leaf_G4_6 | 端口9 | 400G | MPO | 服务器到参数Leaf
|  |  | 参数网卡7 | 400G | 参数Leaf_G4_7 | 端口9 | 400G | MPO | 服务器到参数Leaf
|  |  | 参数网卡8 | 400G | 参数Leaf_G4_8 | 端口9 | 400G | MPO | 服务器到参数Leaf
|  |  | 存储网卡1 | 200G | 存储Leaf_5_1 | 端口12 | 200G | AOC | 服务器到存储Leaf
|  |  | OOB口1 | 1G | OOB接入_4 | 端口9 | 1G | 网线 | 服务器到OOB接入
|  |  | 业务口1 | 25G | 业务接入_7 | 端口9 | 25G | 光纤 | 服务器到业务接入
|  |  | 业务口2 | 25G | 业务接入_8 | 端口9 | 25G | 光纤 | 服务器到业务接入
|  | GPU服务器_85 | 参数网卡1 | 400G | 参数Leaf_G4_1 | 端口10 | 400G | MPO | 服务器到参数Leaf
|  |  | 参数网卡2 | 400G | 参数Leaf_G4_2 | 端口10 | 400G | MPO | 服务器到参数Leaf
|  |  | 参数网卡3 | 400G | 参数Leaf_G4_3 | 端口10 | 400G | MPO | 服务器到参数Leaf
|  |  | 参数网卡4 | 400G | 参数Leaf_G4_4 | 端口10 | 400G | MPO | 服务器到参数Leaf
|  |  | 参数网卡5 | 400G | 参数Leaf_G4_5 | 端口10 | 400G | MPO | 服务器到参数Leaf
|  |  | 参数网卡6 | 400G | 参数Leaf_G4_6 | 端口10 | 400G | MPO | 服务器到参数Leaf
|  |  | 参数网卡7 | 400G | 参数Leaf_G4_7 | 端口10 | 400G | MPO | 服务器到参数Leaf
|  |  | 参数网卡8 | 400G | 参数Leaf_G4_8 | 端口10 | 400G | MPO | 服务器到参数Leaf
|  |  | 存储网卡1 | 200G | 存储Leaf_5_1 | 端口13 | 200G | AOC | 服务器到存储Leaf
|  |  | OOB口1 | 1G | OOB接入_4 | 端口10 | 1G | 网线 | 服务器到OOB接入
|  |  | 业务口1 | 25G | 业务接入_7 | 端口10 | 25G | 光纤 | 服务器到业务接入
|  |  | 业务口2 | 25G | 业务接入_8 | 端口10 | 25G | 光纤 | 服务器到业务接入
|  | GPU服务器_86 | 参数网卡1 | 400G | 参数Leaf_G4_1 | 端口11 | 400G | MPO | 服务器到参数Leaf
|  |  | 参数网卡2 | 400G | 参数Leaf_G4_2 | 端口11 | 400G | MPO | 服务器到参数Leaf
|  |  | 参数网卡3 | 400G | 参数Leaf_G4_3 | 端口11 | 400G | MPO | 服务器到参数Leaf
|  |  | 参数网卡4 | 400G | 参数Leaf_G4_4 | 端口11 | 400G | MPO | 服务器到参数Leaf
|  |  | 参数网卡5 | 400G | 参数Leaf_G4_5 | 端口11 | 400G | MPO | 服务器到参数Leaf
|  |  | 参数网卡6 | 400G | 参数Leaf_G4_6 | 端口11 | 400G | MPO | 服务器到参数Leaf
|  |  | 参数网卡7 | 400G | 参数Leaf_G4_7 | 端口11 | 400G | MPO | 服务器到参数Leaf
|  |  | 参数网卡8 | 400G | 参数Leaf_G4_8 | 端口11 | 400G | MPO | 服务器到参数Leaf
|  |  | 存储网卡1 | 200G | 存储Leaf_5_1 | 端口14 | 200G | AOC | 服务器到存储Leaf
|  |  | OOB口1 | 1G | OOB接入_4 | 端口11 | 1G | 网线 | 服务器到OOB接入
|  |  | 业务口1 | 25G | 业务接入_7 | 端口11 | 25G | 光纤 | 服务器到业务接入
|  |  | 业务口2 | 25G | 业务接入_8 | 端口11 | 25G | 光纤 | 服务器到业务接入
|  | GPU服务器_87 | 参数网卡1 | 400G | 参数Leaf_G4_1 | 端口12 | 400G | MPO | 服务器到参数Leaf
|  |  | 参数网卡2 | 400G | 参数Leaf_G4_2 | 端口12 | 400G | MPO | 服务器到参数Leaf
|  |  | 参数网卡3 | 400G | 参数Leaf_G4_3 | 端口12 | 400G | MPO | 服务器到参数Leaf
|  |  | 参数网卡4 | 400G | 参数Leaf_G4_4 | 端口12 | 400G | MPO | 服务器到参数Leaf
|  |  | 参数网卡5 | 400G | 参数Leaf_G4_5 | 端口12 | 400G | MPO | 服务器到参数Leaf
|  |  | 参数网卡6 | 400G | 参数Leaf_G4_6 | 端口12 | 400G | MPO | 服务器到参数Leaf
|  |  | 参数网卡7 | 400G | 参数Leaf_G4_7 | 端口12 | 400G | MPO | 服务器到参数Leaf
|  |  | 参数网卡8 | 400G | 参数Leaf_G4_8 | 端口12 | 400G | MPO | 服务器到参数Leaf
|  |  | 存储网卡1 | 200G | 存储Leaf_5_1 | 端口15 | 200G | AOC | 服务器到存储Leaf
|  |  | OOB口1 | 1G | OOB接入_4 | 端口12 | 1G | 网线 | 服务器到OOB接入
|  |  | 业务口1 | 25G | 业务接入_7 | 端口12 | 25G | 光纤 | 服务器到业务接入
|  |  | 业务口2 | 25G | 业务接入_8 | 端口12 | 25G | 光纤 | 服务器到业务接入
|  | GPU服务器_88 | 参数网卡1 | 400G | 参数Leaf_G4_1 | 端口13 | 400G | MPO | 服务器到参数Leaf
|  |  | 参数网卡2 | 400G | 参数Leaf_G4_2 | 端口13 | 400G | MPO | 服务器到参数Leaf
|  |  | 参数网卡3 | 400G | 参数Leaf_G4_3 | 端口13 | 400G | MPO | 服务器到参数Leaf
|  |  | 参数网卡4 | 400G | 参数Leaf_G4_4 | 端口13 | 400G | MPO | 服务器到参数Leaf
|  |  | 参数网卡5 | 400G | 参数Leaf_G4_5 | 端口13 | 400G | MPO | 服务器到参数Leaf
|  |  | 参数网卡6 | 400G | 参数Leaf_G4_6 | 端口13 | 400G | MPO | 服务器到参数Leaf
|  |  | 参数网卡7 | 400G | 参数Leaf_G4_7 | 端口13 | 400G | MPO | 服务器到参数Leaf
|  |  | 参数网卡8 | 400G | 参数Leaf_G4_8 | 端口13 | 400G | MPO | 服务器到参数Leaf
|  |  | 存储网卡1 | 200G | 存储Leaf_5_1 | 端口16 | 200G | AOC | 服务器到存储Leaf
|  |  | OOB口1 | 1G | OOB接入_4 | 端口13 | 1G | 网线 | 服务器到OOB接入
|  |  | 业务口1 | 25G | 业务接入_7 | 端口13 | 25G | 光纤 | 服务器到业务接入
|  |  | 业务口2 | 25G | 业务接入_8 | 端口13 | 25G | 光纤 | 服务器到业务接入
|  | GPU服务器_89 | 参数网卡1 | 400G | 参数Leaf_G4_1 | 端口14 | 400G | MPO | 服务器到参数Leaf
|  |  | 参数网卡2 | 400G | 参数Leaf_G4_2 | 端口14 | 400G | MPO | 服务器到参数Leaf
|  |  | 参数网卡3 | 400G | 参数Leaf_G4_3 | 端口14 | 400G | MPO | 服务器到参数Leaf
|  |  | 参数网卡4 | 400G | 参数Leaf_G4_4 | 端口14 | 400G | MPO | 服务器到参数Leaf
|  |  | 参数网卡5 | 400G | 参数Leaf_G4_5 | 端口14 | 400G | MPO | 服务器到参数Leaf
|  |  | 参数网卡6 | 400G | 参数Leaf_G4_6 | 端口14 | 400G | MPO | 服务器到参数Leaf
|  |  | 参数网卡7 | 400G | 参数Leaf_G4_7 | 端口14 | 400G | MPO | 服务器到参数Leaf
|  |  | 参数网卡8 | 400G | 参数Leaf_G4_8 | 端口14 | 400G | MPO | 服务器到参数Leaf
|  |  | 存储网卡1 | 200G | 存储Leaf_5_1 | 端口17 | 200G | AOC | 服务器到存储Leaf
|  |  | OOB口1 | 1G | OOB接入_4 | 端口14 | 1G | 网线 | 服务器到OOB接入
|  |  | 业务口1 | 25G | 业务接入_7 | 端口14 | 25G | 光纤 | 服务器到业务接入
|  |  | 业务口2 | 25G | 业务接入_8 | 端口14 | 25G | 光纤 | 服务器到业务接入
|  | GPU服务器_90 | 参数网卡1 | 400G | 参数Leaf_G4_1 | 端口15 | 400G | MPO | 服务器到参数Leaf
|  |  | 参数网卡2 | 400G | 参数Leaf_G4_2 | 端口15 | 400G | MPO | 服务器到参数Leaf
|  |  | 参数网卡3 | 400G | 参数Leaf_G4_3 | 端口15 | 400G | MPO | 服务器到参数Leaf
|  |  | 参数网卡4 | 400G | 参数Leaf_G4_4 | 端口15 | 400G | MPO | 服务器到参数Leaf
|  |  | 参数网卡5 | 400G | 参数Leaf_G4_5 | 端口15 | 400G | MPO | 服务器到参数Leaf
|  |  | 参数网卡6 | 400G | 参数Leaf_G4_6 | 端口15 | 400G | MPO | 服务器到参数Leaf
|  |  | 参数网卡7 | 400G | 参数Leaf_G4_7 | 端口15 | 400G | MPO | 服务器到参数Leaf
|  |  | 参数网卡8 | 400G | 参数Leaf_G4_8 | 端口15 | 400G | MPO | 服务器到参数Leaf
|  |  | 存储网卡1 | 200G | 存储Leaf_5_1 | 端口18 | 200G | AOC | 服务器到存储Leaf
|  |  | OOB口1 | 1G | OOB接入_4 | 端口15 | 1G | 网线 | 服务器到OOB接入
|  |  | 业务口1 | 25G | 业务接入_7 | 端口15 | 25G | 光纤 | 服务器到业务接入
|  |  | 业务口2 | 25G | 业务接入_8 | 端口15 | 25G | 光纤 | 服务器到业务接入
|  | GPU服务器_91 | 参数网卡1 | 400G | 参数Leaf_G4_1 | 端口16 | 400G | MPO | 服务器到参数Leaf
|  |  | 参数网卡2 | 400G | 参数Leaf_G4_2 | 端口16 | 400G | MPO | 服务器到参数Leaf
|  |  | 参数网卡3 | 400G | 参数Leaf_G4_3 | 端口16 | 400G | MPO | 服务器到参数Leaf
|  |  | 参数网卡4 | 400G | 参数Leaf_G4_4 | 端口16 | 400G | MPO | 服务器到参数Leaf
|  |  | 参数网卡5 | 400G | 参数Leaf_G4_5 | 端口16 | 400G | MPO | 服务器到参数Leaf
|  |  | 参数网卡6 | 400G | 参数Leaf_G4_6 | 端口16 | 400G | MPO | 服务器到参数Leaf
|  |  | 参数网卡7 | 400G | 参数Leaf_G4_7 | 端口16 | 400G | MPO | 服务器到参数Leaf
|  |  | 参数网卡8 | 400G | 参数Leaf_G4_8 | 端口16 | 400G | MPO | 服务器到参数Leaf
|  |  | 存储网卡1 | 200G | 存储Leaf_6_1 | 端口1 | 200G | AOC | 服务器到存储Leaf
|  |  | OOB口1 | 1G | OOB接入_4 | 端口16 | 1G | 网线 | 服务器到OOB接入
|  |  | 业务口1 | 25G | 业务接入_7 | 端口16 | 25G | 光纤 | 服务器到业务接入
|  |  | 业务口2 | 25G | 业务接入_8 | 端口16 | 25G | 光纤 | 服务器到业务接入
|  | GPU服务器_92 | 参数网卡1 | 400G | 参数Leaf_G4_1 | 端口17 | 400G | MPO | 服务器到参数Leaf
|  |  | 参数网卡2 | 400G | 参数Leaf_G4_2 | 端口17 | 400G | MPO | 服务器到参数Leaf
|  |  | 参数网卡3 | 400G | 参数Leaf_G4_3 | 端口17 | 400G | MPO | 服务器到参数Leaf
|  |  | 参数网卡4 | 400G | 参数Leaf_G4_4 | 端口17 | 400G | MPO | 服务器到参数Leaf
|  |  | 参数网卡5 | 400G | 参数Leaf_G4_5 | 端口17 | 400G | MPO | 服务器到参数Leaf
|  |  | 参数网卡6 | 400G | 参数Leaf_G4_6 | 端口17 | 400G | MPO | 服务器到参数Leaf
|  |  | 参数网卡7 | 400G | 参数Leaf_G4_7 | 端口17 | 400G | MPO | 服务器到参数Leaf
|  |  | 参数网卡8 | 400G | 参数Leaf_G4_8 | 端口17 | 400G | MPO | 服务器到参数Leaf
|  |  | 存储网卡1 | 200G | 存储Leaf_6_1 | 端口2 | 200G | AOC | 服务器到存储Leaf
|  |  | OOB口1 | 1G | OOB接入_4 | 端口17 | 1G | 网线 | 服务器到OOB接入
|  |  | 业务口1 | 25G | 业务接入_7 | 端口17 | 25G | 光纤 | 服务器到业务接入
|  |  | 业务口2 | 25G | 业务接入_8 | 端口17 | 25G | 光纤 | 服务器到业务接入
|  | GPU服务器_93 | 参数网卡1 | 400G | 参数Leaf_G4_1 | 端口18 | 400G | MPO | 服务器到参数Leaf
|  |  | 参数网卡2 | 400G | 参数Leaf_G4_2 | 端口18 | 400G | MPO | 服务器到参数Leaf
|  |  | 参数网卡3 | 400G | 参数Leaf_G4_3 | 端口18 | 400G | MPO | 服务器到参数Leaf
|  |  | 参数网卡4 | 400G | 参数Leaf_G4_4 | 端口18 | 400G | MPO | 服务器到参数Leaf
|  |  | 参数网卡5 | 400G | 参数Leaf_G4_5 | 端口18 | 400G | MPO | 服务器到参数Leaf
|  |  | 参数网卡6 | 400G | 参数Leaf_G4_6 | 端口18 | 400G | MPO | 服务器到参数Leaf
|  |  | 参数网卡7 | 400G | 参数Leaf_G4_7 | 端口18 | 400G | MPO | 服务器到参数Leaf
|  |  | 参数网卡8 | 400G | 参数Leaf_G4_8 | 端口18 | 400G | MPO | 服务器到参数Leaf
|  |  | 存储网卡1 | 200G | 存储Leaf_6_1 | 端口3 | 200G | AOC | 服务器到存储Leaf
|  |  | OOB口1 | 1G | OOB接入_4 | 端口18 | 1G | 网线 | 服务器到OOB接入
|  |  | 业务口1 | 25G | 业务接入_7 | 端口18 | 25G | 光纤 | 服务器到业务接入
|  |  | 业务口2 | 25G | 业务接入_8 | 端口18 | 25G | 光纤 | 服务器到业务接入
|  | GPU服务器_94 | 参数网卡1 | 400G | 参数Leaf_G4_1 | 端口19 | 400G | MPO | 服务器到参数Leaf
|  |  | 参数网卡2 | 400G | 参数Leaf_G4_2 | 端口19 | 400G | MPO | 服务器到参数Leaf
|  |  | 参数网卡3 | 400G | 参数Leaf_G4_3 | 端口19 | 400G | MPO | 服务器到参数Leaf
|  |  | 参数网卡4 | 400G | 参数Leaf_G4_4 | 端口19 | 400G | MPO | 服务器到参数Leaf
|  |  | 参数网卡5 | 400G | 参数Leaf_G4_5 | 端口19 | 400G | MPO | 服务器到参数Leaf
|  |  | 参数网卡6 | 400G | 参数Leaf_G4_6 | 端口19 | 400G | MPO | 服务器到参数Leaf
|  |  | 参数网卡7 | 400G | 参数Leaf_G4_7 | 端口19 | 400G | MPO | 服务器到参数Leaf
|  |  | 参数网卡8 | 400G | 参数Leaf_G4_8 | 端口19 | 400G | MPO | 服务器到参数Leaf
|  |  | 存储网卡1 | 200G | 存储Leaf_6_1 | 端口4 | 200G | AOC | 服务器到存储Leaf
|  |  | OOB口1 | 1G | OOB接入_4 | 端口19 | 1G | 网线 | 服务器到OOB接入
|  |  | 业务口1 | 25G | 业务接入_7 | 端口19 | 25G | 光纤 | 服务器到业务接入
|  |  | 业务口2 | 25G | 业务接入_8 | 端口19 | 25G | 光纤 | 服务器到业务接入
|  | GPU服务器_95 | 参数网卡1 | 400G | 参数Leaf_G4_1 | 端口20 | 400G | MPO | 服务器到参数Leaf
|  |  | 参数网卡2 | 400G | 参数Leaf_G4_2 | 端口20 | 400G | MPO | 服务器到参数Leaf
|  |  | 参数网卡3 | 400G | 参数Leaf_G4_3 | 端口20 | 400G | MPO | 服务器到参数Leaf
|  |  | 参数网卡4 | 400G | 参数Leaf_G4_4 | 端口20 | 400G | MPO | 服务器到参数Leaf
|  |  | 参数网卡5 | 400G | 参数Leaf_G4_5 | 端口20 | 400G | MPO | 服务器到参数Leaf
|  |  | 参数网卡6 | 400G | 参数Leaf_G4_6 | 端口20 | 400G | MPO | 服务器到参数Leaf
|  |  | 参数网卡7 | 400G | 参数Leaf_G4_7 | 端口20 | 400G | MPO | 服务器到参数Leaf
|  |  | 参数网卡8 | 400G | 参数Leaf_G4_8 | 端口20 | 400G | MPO | 服务器到参数Leaf
|  |  | 存储网卡1 | 200G | 存储Leaf_6_1 | 端口5 | 200G | AOC | 服务器到存储Leaf
|  |  | OOB口1 | 1G | OOB接入_4 | 端口20 | 1G | 网线 | 服务器到OOB接入
|  |  | 业务口1 | 25G | 业务接入_7 | 端口20 | 25G | 光纤 | 服务器到业务接入
|  |  | 业务口2 | 25G | 业务接入_8 | 端口20 | 25G | 光纤 | 服务器到业务接入
|  | GPU服务器_96 | 参数网卡1 | 400G | 参数Leaf_G4_1 | 端口21 | 400G | MPO | 服务器到参数Leaf
|  |  | 参数网卡2 | 400G | 参数Leaf_G4_2 | 端口21 | 400G | MPO | 服务器到参数Leaf
|  |  | 参数网卡3 | 400G | 参数Leaf_G4_3 | 端口21 | 400G | MPO | 服务器到参数Leaf
|  |  | 参数网卡4 | 400G | 参数Leaf_G4_4 | 端口21 | 400G | MPO | 服务器到参数Leaf
|  |  | 参数网卡5 | 400G | 参数Leaf_G4_5 | 端口21 | 400G | MPO | 服务器到参数Leaf
|  |  | 参数网卡6 | 400G | 参数Leaf_G4_6 | 端口21 | 400G | MPO | 服务器到参数Leaf
|  |  | 参数网卡7 | 400G | 参数Leaf_G4_7 | 端口21 | 400G | MPO | 服务器到参数Leaf
|  |  | 参数网卡8 | 400G | 参数Leaf_G4_8 | 端口21 | 400G | MPO | 服务器到参数Leaf
|  |  | 存储网卡1 | 200G | 存储Leaf_6_1 | 端口6 | 200G | AOC | 服务器到存储Leaf
|  |  | OOB口1 | 1G | OOB接入_4 | 端口21 | 1G | 网线 | 服务器到OOB接入
|  |  | 业务口1 | 25G | 业务接入_7 | 端口21 | 25G | 光纤 | 服务器到业务接入
|  |  | 业务口2 | 25G | 业务接入_8 | 端口21 | 25G | 光纤 | 服务器到业务接入
|  | GPU服务器_97 | 参数网卡1 | 400G | 参数Leaf_G4_1 | 端口22 | 400G | MPO | 服务器到参数Leaf
|  |  | 参数网卡2 | 400G | 参数Leaf_G4_2 | 端口22 | 400G | MPO | 服务器到参数Leaf
|  |  | 参数网卡3 | 400G | 参数Leaf_G4_3 | 端口22 | 400G | MPO | 服务器到参数Leaf
|  |  | 参数网卡4 | 400G | 参数Leaf_G4_4 | 端口22 | 400G | MPO | 服务器到参数Leaf
|  |  | 参数网卡5 | 400G | 参数Leaf_G4_5 | 端口22 | 400G | MPO | 服务器到参数Leaf
|  |  | 参数网卡6 | 400G | 参数Leaf_G4_6 | 端口22 | 400G | MPO | 服务器到参数Leaf
|  |  | 参数网卡7 | 400G | 参数Leaf_G4_7 | 端口22 | 400G | MPO | 服务器到参数Leaf
|  |  | 参数网卡8 | 400G | 参数Leaf_G4_8 | 端口22 | 400G | MPO | 服务器到参数Leaf
|  |  | 存储网卡1 | 200G | 存储Leaf_6_1 | 端口7 | 200G | AOC | 服务器到存储Leaf
|  |  | OOB口1 | 1G | OOB接入_4 | 端口22 | 1G | 网线 | 服务器到OOB接入
|  |  | 业务口1 | 25G | 业务接入_7 | 端口22 | 25G | 光纤 | 服务器到业务接入
|  |  | 业务口2 | 25G | 业务接入_8 | 端口22 | 25G | 光纤 | 服务器到业务接入
|  | GPU服务器_98 | 参数网卡1 | 400G | 参数Leaf_G4_1 | 端口23 | 400G | MPO | 服务器到参数Leaf
|  |  | 参数网卡2 | 400G | 参数Leaf_G4_2 | 端口23 | 400G | MPO | 服务器到参数Leaf
|  |  | 参数网卡3 | 400G | 参数Leaf_G4_3 | 端口23 | 400G | MPO | 服务器到参数Leaf
|  |  | 参数网卡4 | 400G | 参数Leaf_G4_4 | 端口23 | 400G | MPO | 服务器到参数Leaf
|  |  | 参数网卡5 | 400G | 参数Leaf_G4_5 | 端口23 | 400G | MPO | 服务器到参数Leaf
|  |  | 参数网卡6 | 400G | 参数Leaf_G4_6 | 端口23 | 400G | MPO | 服务器到参数Leaf
|  |  | 参数网卡7 | 400G | 参数Leaf_G4_7 | 端口23 | 400G | MPO | 服务器到参数Leaf
|  |  | 参数网卡8 | 400G | 参数Leaf_G4_8 | 端口23 | 400G | MPO | 服务器到参数Leaf
|  |  | 存储网卡1 | 200G | 存储Leaf_6_1 | 端口8 | 200G | AOC | 服务器到存储Leaf
|  |  | OOB口1 | 1G | OOB接入_4 | 端口23 | 1G | 网线 | 服务器到OOB接入
|  |  | 业务口1 | 25G | 业务接入_7 | 端口23 | 25G | 光纤 | 服务器到业务接入
|  |  | 业务口2 | 25G | 业务接入_8 | 端口23 | 25G | 光纤 | 服务器到业务接入
|  | GPU服务器_99 | 参数网卡1 | 400G | 参数Leaf_G4_1 | 端口24 | 400G | MPO | 服务器到参数Leaf
|  |  | 参数网卡2 | 400G | 参数Leaf_G4_2 | 端口24 | 400G | MPO | 服务器到参数Leaf
|  |  | 参数网卡3 | 400G | 参数Leaf_G4_3 | 端口24 | 400G | MPO | 服务器到参数Leaf
|  |  | 参数网卡4 | 400G | 参数Leaf_G4_4 | 端口24 | 400G | MPO | 服务器到参数Leaf
|  |  | 参数网卡5 | 400G | 参数Leaf_G4_5 | 端口24 | 400G | MPO | 服务器到参数Leaf
|  |  | 参数网卡6 | 400G | 参数Leaf_G4_6 | 端口24 | 400G | MPO | 服务器到参数Leaf
|  |  | 参数网卡7 | 400G | 参数Leaf_G4_7 | 端口24 | 400G | MPO | 服务器到参数Leaf
|  |  | 参数网卡8 | 400G | 参数Leaf_G4_8 | 端口24 | 400G | MPO | 服务器到参数Leaf
|  |  | 存储网卡1 | 200G | 存储Leaf_6_1 | 端口9 | 200G | AOC | 服务器到存储Leaf
|  |  | OOB口1 | 1G | OOB接入_4 | 端口24 | 1G | 网线 | 服务器到OOB接入
|  |  | 业务口1 | 25G | 业务接入_7 | 端口24 | 25G | 光纤 | 服务器到业务接入
|  |  | 业务口2 | 25G | 业务接入_8 | 端口24 | 25G | 光纤 | 服务器到业务接入
|  | GPU服务器_100 | 参数网卡1 | 400G | 参数Leaf_G4_1 | 端口25 | 400G | MPO | 服务器到参数Leaf
|  |  | 参数网卡2 | 400G | 参数Leaf_G4_2 | 端口25 | 400G | MPO | 服务器到参数Leaf
|  |  | 参数网卡3 | 400G | 参数Leaf_G4_3 | 端口25 | 400G | MPO | 服务器到参数Leaf
|  |  | 参数网卡4 | 400G | 参数Leaf_G4_4 | 端口25 | 400G | MPO | 服务器到参数Leaf
|  |  | 参数网卡5 | 400G | 参数Leaf_G4_5 | 端口25 | 400G | MPO | 服务器到参数Leaf
|  |  | 参数网卡6 | 400G | 参数Leaf_G4_6 | 端口25 | 400G | MPO | 服务器到参数Leaf
|  |  | 参数网卡7 | 400G | 参数Leaf_G4_7 | 端口25 | 400G | MPO | 服务器到参数Leaf
|  |  | 参数网卡8 | 400G | 参数Leaf_G4_8 | 端口25 | 400G | MPO | 服务器到参数Leaf
|  |  | 存储网卡1 | 200G | 存储Leaf_6_1 | 端口10 | 200G | AOC | 服务器到存储Leaf
|  |  | OOB口1 | 1G | OOB接入_4 | 端口25 | 1G | 网线 | 服务器到OOB接入
|  |  | 业务口1 | 25G | 业务接入_7 | 端口25 | 25G | 光纤 | 服务器到业务接入
|  |  | 业务口2 | 25G | 业务接入_8 | 端口25 | 25G | 光纤 | 服务器到业务接入
pod-gpu-5 | GPU服务器组5 | GPU服务器_101 | 参数网卡1 | 400G | 参数Leaf_G5_1 | 端口1 | 400G | MPO | 服务器到参数Leaf
|  |  | 参数网卡2 | 400G | 参数Leaf_G5_2 | 端口1 | 400G | MPO | 服务器到参数Leaf
|  |  | 参数网卡3 | 400G | 参数Leaf_G5_3 | 端口1 | 400G | MPO | 服务器到参数Leaf
|  |  | 参数网卡4 | 400G | 参数Leaf_G5_4 | 端口1 | 400G | MPO | 服务器到参数Leaf
|  |  | 参数网卡5 | 400G | 参数Leaf_G5_5 | 端口1 | 400G | MPO | 服务器到参数Leaf
|  |  | 参数网卡6 | 400G | 参数Leaf_G5_6 | 端口1 | 400G | MPO | 服务器到参数Leaf
|  |  | 参数网卡7 | 400G | 参数Leaf_G5_7 | 端口1 | 400G | MPO | 服务器到参数Leaf
|  |  | 参数网卡8 | 400G | 参数Leaf_G5_8 | 端口1 | 400G | MPO | 服务器到参数Leaf
|  |  | 存储网卡1 | 200G | 存储Leaf_6_1 | 端口11 | 200G | AOC | 服务器到存储Leaf
|  |  | OOB口1 | 1G | OOB接入_5 | 端口1 | 1G | 网线 | 服务器到OOB接入
|  |  | 业务口1 | 25G | 业务接入_9 | 端口1 | 25G | 光纤 | 服务器到业务接入
|  |  | 业务口2 | 25G | 业务接入_10 | 端口1 | 25G | 光纤 | 服务器到业务接入
|  | GPU服务器_102 | 参数网卡1 | 400G | 参数Leaf_G5_1 | 端口2 | 400G | MPO | 服务器到参数Leaf
|  |  | 参数网卡2 | 400G | 参数Leaf_G5_2 | 端口2 | 400G | MPO | 服务器到参数Leaf
|  |  | 参数网卡3 | 400G | 参数Leaf_G5_3 | 端口2 | 400G | MPO | 服务器到参数Leaf
|  |  | 参数网卡4 | 400G | 参数Leaf_G5_4 | 端口2 | 400G | MPO | 服务器到参数Leaf
|  |  | 参数网卡5 | 400G | 参数Leaf_G5_5 | 端口2 | 400G | MPO | 服务器到参数Leaf
|  |  | 参数网卡6 | 400G | 参数Leaf_G5_6 | 端口2 | 400G | MPO | 服务器到参数Leaf
|  |  | 参数网卡7 | 400G | 参数Leaf_G5_7 | 端口2 | 400G | MPO | 服务器到参数Leaf
|  |  | 参数网卡8 | 400G | 参数Leaf_G5_8 | 端口2 | 400G | MPO | 服务器到参数Leaf
|  |  | 存储网卡1 | 200G | 存储Leaf_6_1 | 端口12 | 200G | AOC | 服务器到存储Leaf
|  |  | OOB口1 | 1G | OOB接入_5 | 端口2 | 1G | 网线 | 服务器到OOB接入
|  |  | 业务口1 | 25G | 业务接入_9 | 端口2 | 25G | 光纤 | 服务器到业务接入
|  |  | 业务口2 | 25G | 业务接入_10 | 端口2 | 25G | 光纤 | 服务器到业务接入
|  | GPU服务器_103 | 参数网卡1 | 400G | 参数Leaf_G5_1 | 端口3 | 400G | MPO | 服务器到参数Leaf
|  |  | 参数网卡2 | 400G | 参数Leaf_G5_2 | 端口3 | 400G | MPO | 服务器到参数Leaf
|  |  | 参数网卡3 | 400G | 参数Leaf_G5_3 | 端口3 | 400G | MPO | 服务器到参数Leaf
|  |  | 参数网卡4 | 400G | 参数Leaf_G5_4 | 端口3 | 400G | MPO | 服务器到参数Leaf
|  |  | 参数网卡5 | 400G | 参数Leaf_G5_5 | 端口3 | 400G | MPO | 服务器到参数Leaf
|  |  | 参数网卡6 | 400G | 参数Leaf_G5_6 | 端口3 | 400G | MPO | 服务器到参数Leaf
|  |  | 参数网卡7 | 400G | 参数Leaf_G5_7 | 端口3 | 400G | MPO | 服务器到参数Leaf
|  |  | 参数网卡8 | 400G | 参数Leaf_G5_8 | 端口3 | 400G | MPO | 服务器到参数Leaf
|  |  | 存储网卡1 | 200G | 存储Leaf_6_1 | 端口13 | 200G | AOC | 服务器到存储Leaf
|  |  | OOB口1 | 1G | OOB接入_5 | 端口3 | 1G | 网线 | 服务器到OOB接入
|  |  | 业务口1 | 25G | 业务接入_9 | 端口3 | 25G | 光纤 | 服务器到业务接入
|  |  | 业务口2 | 25G | 业务接入_10 | 端口3 | 25G | 光纤 | 服务器到业务接入
|  | GPU服务器_104 | 参数网卡1 | 400G | 参数Leaf_G5_1 | 端口4 | 400G | MPO | 服务器到参数Leaf
|  |  | 参数网卡2 | 400G | 参数Leaf_G5_2 | 端口4 | 400G | MPO | 服务器到参数Leaf
|  |  | 参数网卡3 | 400G | 参数Leaf_G5_3 | 端口4 | 400G | MPO | 服务器到参数Leaf
|  |  | 参数网卡4 | 400G | 参数Leaf_G5_4 | 端口4 | 400G | MPO | 服务器到参数Leaf
|  |  | 参数网卡5 | 400G | 参数Leaf_G5_5 | 端口4 | 400G | MPO | 服务器到参数Leaf
|  |  | 参数网卡6 | 400G | 参数Leaf_G5_6 | 端口4 | 400G | MPO | 服务器到参数Leaf
|  |  | 参数网卡7 | 400G | 参数Leaf_G5_7 | 端口4 | 400G | MPO | 服务器到参数Leaf
|  |  | 参数网卡8 | 400G | 参数Leaf_G5_8 | 端口4 | 400G | MPO | 服务器到参数Leaf
|  |  | 存储网卡1 | 200G | 存储Leaf_6_1 | 端口14 | 200G | AOC | 服务器到存储Leaf
|  |  | OOB口1 | 1G | OOB接入_5 | 端口4 | 1G | 网线 | 服务器到OOB接入
|  |  | 业务口1 | 25G | 业务接入_9 | 端口4 | 25G | 光纤 | 服务器到业务接入
|  |  | 业务口2 | 25G | 业务接入_10 | 端口4 | 25G | 光纤 | 服务器到业务接入
|  | GPU服务器_105 | 参数网卡1 | 400G | 参数Leaf_G5_1 | 端口5 | 400G | MPO | 服务器到参数Leaf
|  |  | 参数网卡2 | 400G | 参数Leaf_G5_2 | 端口5 | 400G | MPO | 服务器到参数Leaf
|  |  | 参数网卡3 | 400G | 参数Leaf_G5_3 | 端口5 | 400G | MPO | 服务器到参数Leaf
|  |  | 参数网卡4 | 400G | 参数Leaf_G5_4 | 端口5 | 400G | MPO | 服务器到参数Leaf
|  |  | 参数网卡5 | 400G | 参数Leaf_G5_5 | 端口5 | 400G | MPO | 服务器到参数Leaf
|  |  | 参数网卡6 | 400G | 参数Leaf_G5_6 | 端口5 | 400G | MPO | 服务器到参数Leaf
|  |  | 参数网卡7 | 400G | 参数Leaf_G5_7 | 端口5 | 400G | MPO | 服务器到参数Leaf
|  |  | 参数网卡8 | 400G | 参数Leaf_G5_8 | 端口5 | 400G | MPO | 服务器到参数Leaf
|  |  | 存储网卡1 | 200G | 存储Leaf_6_1 | 端口15 | 200G | AOC | 服务器到存储Leaf
|  |  | OOB口1 | 1G | OOB接入_5 | 端口5 | 1G | 网线 | 服务器到OOB接入
|  |  | 业务口1 | 25G | 业务接入_9 | 端口5 | 25G | 光纤 | 服务器到业务接入
|  |  | 业务口2 | 25G | 业务接入_10 | 端口5 | 25G | 光纤 | 服务器到业务接入
|  | GPU服务器_106 | 参数网卡1 | 400G | 参数Leaf_G5_1 | 端口6 | 400G | MPO | 服务器到参数Leaf
|  |  | 参数网卡2 | 400G | 参数Leaf_G5_2 | 端口6 | 400G | MPO | 服务器到参数Leaf
|  |  | 参数网卡3 | 400G | 参数Leaf_G5_3 | 端口6 | 400G | MPO | 服务器到参数Leaf
|  |  | 参数网卡4 | 400G | 参数Leaf_G5_4 | 端口6 | 400G | MPO | 服务器到参数Leaf
|  |  | 参数网卡5 | 400G | 参数Leaf_G5_5 | 端口6 | 400G | MPO | 服务器到参数Leaf
|  |  | 参数网卡6 | 400G | 参数Leaf_G5_6 | 端口6 | 400G | MPO | 服务器到参数Leaf
|  |  | 参数网卡7 | 400G | 参数Leaf_G5_7 | 端口6 | 400G | MPO | 服务器到参数Leaf
|  |  | 参数网卡8 | 400G | 参数Leaf_G5_8 | 端口6 | 400G | MPO | 服务器到参数Leaf
|  |  | 存储网卡1 | 200G | 存储Leaf_6_1 | 端口16 | 200G | AOC | 服务器到存储Leaf
|  |  | OOB口1 | 1G | OOB接入_5 | 端口6 | 1G | 网线 | 服务器到OOB接入
|  |  | 业务口1 | 25G | 业务接入_9 | 端口6 | 25G | 光纤 | 服务器到业务接入
|  |  | 业务口2 | 25G | 业务接入_10 | 端口6 | 25G | 光纤 | 服务器到业务接入
|  | GPU服务器_107 | 参数网卡1 | 400G | 参数Leaf_G5_1 | 端口7 | 400G | MPO | 服务器到参数Leaf
|  |  | 参数网卡2 | 400G | 参数Leaf_G5_2 | 端口7 | 400G | MPO | 服务器到参数Leaf
|  |  | 参数网卡3 | 400G | 参数Leaf_G5_3 | 端口7 | 400G | MPO | 服务器到参数Leaf
|  |  | 参数网卡4 | 400G | 参数Leaf_G5_4 | 端口7 | 400G | MPO | 服务器到参数Leaf
|  |  | 参数网卡5 | 400G | 参数Leaf_G5_5 | 端口7 | 400G | MPO | 服务器到参数Leaf
|  |  | 参数网卡6 | 400G | 参数Leaf_G5_6 | 端口7 | 400G | MPO | 服务器到参数Leaf
|  |  | 参数网卡7 | 400G | 参数Leaf_G5_7 | 端口7 | 400G | MPO | 服务器到参数Leaf
|  |  | 参数网卡8 | 400G | 参数Leaf_G5_8 | 端口7 | 400G | MPO | 服务器到参数Leaf
|  |  | 存储网卡1 | 200G | 存储Leaf_6_1 | 端口17 | 200G | AOC | 服务器到存储Leaf
|  |  | OOB口1 | 1G | OOB接入_5 | 端口7 | 1G | 网线 | 服务器到OOB接入
|  |  | 业务口1 | 25G | 业务接入_9 | 端口7 | 25G | 光纤 | 服务器到业务接入
|  |  | 业务口2 | 25G | 业务接入_10 | 端口7 | 25G | 光纤 | 服务器到业务接入
|  | GPU服务器_108 | 参数网卡1 | 400G | 参数Leaf_G5_1 | 端口8 | 400G | MPO | 服务器到参数Leaf
|  |  | 参数网卡2 | 400G | 参数Leaf_G5_2 | 端口8 | 400G | MPO | 服务器到参数Leaf
|  |  | 参数网卡3 | 400G | 参数Leaf_G5_3 | 端口8 | 400G | MPO | 服务器到参数Leaf
|  |  | 参数网卡4 | 400G | 参数Leaf_G5_4 | 端口8 | 400G | MPO | 服务器到参数Leaf
|  |  | 参数网卡5 | 400G | 参数Leaf_G5_5 | 端口8 | 400G | MPO | 服务器到参数Leaf
|  |  | 参数网卡6 | 400G | 参数Leaf_G5_6 | 端口8 | 400G | MPO | 服务器到参数Leaf
|  |  | 参数网卡7 | 400G | 参数Leaf_G5_7 | 端口8 | 400G | MPO | 服务器到参数Leaf
|  |  | 参数网卡8 | 400G | 参数Leaf_G5_8 | 端口8 | 400G | MPO | 服务器到参数Leaf
|  |  | 存储网卡1 | 200G | 存储Leaf_6_1 | 端口18 | 200G | AOC | 服务器到存储Leaf
|  |  | OOB口1 | 1G | OOB接入_5 | 端口8 | 1G | 网线 | 服务器到OOB接入
|  |  | 业务口1 | 25G | 业务接入_9 | 端口8 | 25G | 光纤 | 服务器到业务接入
|  |  | 业务口2 | 25G | 业务接入_10 | 端口8 | 25G | 光纤 | 服务器到业务接入
|  | GPU服务器_109 | 参数网卡1 | 400G | 参数Leaf_G5_1 | 端口9 | 400G | MPO | 服务器到参数Leaf
|  |  | 参数网卡2 | 400G | 参数Leaf_G5_2 | 端口9 | 400G | MPO | 服务器到参数Leaf
|  |  | 参数网卡3 | 400G | 参数Leaf_G5_3 | 端口9 | 400G | MPO | 服务器到参数Leaf
|  |  | 参数网卡4 | 400G | 参数Leaf_G5_4 | 端口9 | 400G | MPO | 服务器到参数Leaf
|  |  | 参数网卡5 | 400G | 参数Leaf_G5_5 | 端口9 | 400G | MPO | 服务器到参数Leaf
|  |  | 参数网卡6 | 400G | 参数Leaf_G5_6 | 端口9 | 400G | MPO | 服务器到参数Leaf
|  |  | 参数网卡7 | 400G | 参数Leaf_G5_7 | 端口9 | 400G | MPO | 服务器到参数Leaf
|  |  | 参数网卡8 | 400G | 参数Leaf_G5_8 | 端口9 | 400G | MPO | 服务器到参数Leaf
|  |  | 存储网卡1 | 200G | 存储Leaf_7_1 | 端口1 | 200G | AOC | 服务器到存储Leaf
|  |  | OOB口1 | 1G | OOB接入_5 | 端口9 | 1G | 网线 | 服务器到OOB接入
|  |  | 业务口1 | 25G | 业务接入_9 | 端口9 | 25G | 光纤 | 服务器到业务接入
|  |  | 业务口2 | 25G | 业务接入_10 | 端口9 | 25G | 光纤 | 服务器到业务接入
|  | GPU服务器_110 | 参数网卡1 | 400G | 参数Leaf_G5_1 | 端口10 | 400G | MPO | 服务器到参数Leaf
|  |  | 参数网卡2 | 400G | 参数Leaf_G5_2 | 端口10 | 400G | MPO | 服务器到参数Leaf
|  |  | 参数网卡3 | 400G | 参数Leaf_G5_3 | 端口10 | 400G | MPO | 服务器到参数Leaf
|  |  | 参数网卡4 | 400G | 参数Leaf_G5_4 | 端口10 | 400G | MPO | 服务器到参数Leaf
|  |  | 参数网卡5 | 400G | 参数Leaf_G5_5 | 端口10 | 400G | MPO | 服务器到参数Leaf
|  |  | 参数网卡6 | 400G | 参数Leaf_G5_6 | 端口10 | 400G | MPO | 服务器到参数Leaf
|  |  | 参数网卡7 | 400G | 参数Leaf_G5_7 | 端口10 | 400G | MPO | 服务器到参数Leaf
|  |  | 参数网卡8 | 400G | 参数Leaf_G5_8 | 端口10 | 400G | MPO | 服务器到参数Leaf
|  |  | 存储网卡1 | 200G | 存储Leaf_7_1 | 端口2 | 200G | AOC | 服务器到存储Leaf
|  |  | OOB口1 | 1G | OOB接入_5 | 端口10 | 1G | 网线 | 服务器到OOB接入
|  |  | 业务口1 | 25G | 业务接入_9 | 端口10 | 25G | 光纤 | 服务器到业务接入
|  |  | 业务口2 | 25G | 业务接入_10 | 端口10 | 25G | 光纤 | 服务器到业务接入
|  | GPU服务器_111 | 参数网卡1 | 400G | 参数Leaf_G5_1 | 端口11 | 400G | MPO | 服务器到参数Leaf
|  |  | 参数网卡2 | 400G | 参数Leaf_G5_2 | 端口11 | 400G | MPO | 服务器到参数Leaf
|  |  | 参数网卡3 | 400G | 参数Leaf_G5_3 | 端口11 | 400G | MPO | 服务器到参数Leaf
|  |  | 参数网卡4 | 400G | 参数Leaf_G5_4 | 端口11 | 400G | MPO | 服务器到参数Leaf
|  |  | 参数网卡5 | 400G | 参数Leaf_G5_5 | 端口11 | 400G | MPO | 服务器到参数Leaf
|  |  | 参数网卡6 | 400G | 参数Leaf_G5_6 | 端口11 | 400G | MPO | 服务器到参数Leaf
|  |  | 参数网卡7 | 400G | 参数Leaf_G5_7 | 端口11 | 400G | MPO | 服务器到参数Leaf
|  |  | 参数网卡8 | 400G | 参数Leaf_G5_8 | 端口11 | 400G | MPO | 服务器到参数Leaf
|  |  | 存储网卡1 | 200G | 存储Leaf_7_1 | 端口3 | 200G | AOC | 服务器到存储Leaf
|  |  | OOB口1 | 1G | OOB接入_5 | 端口11 | 1G | 网线 | 服务器到OOB接入
|  |  | 业务口1 | 25G | 业务接入_9 | 端口11 | 25G | 光纤 | 服务器到业务接入
|  |  | 业务口2 | 25G | 业务接入_10 | 端口11 | 25G | 光纤 | 服务器到业务接入
|  | GPU服务器_112 | 参数网卡1 | 400G | 参数Leaf_G5_1 | 端口12 | 400G | MPO | 服务器到参数Leaf
|  |  | 参数网卡2 | 400G | 参数Leaf_G5_2 | 端口12 | 400G | MPO | 服务器到参数Leaf
|  |  | 参数网卡3 | 400G | 参数Leaf_G5_3 | 端口12 | 400G | MPO | 服务器到参数Leaf
|  |  | 参数网卡4 | 400G | 参数Leaf_G5_4 | 端口12 | 400G | MPO | 服务器到参数Leaf
|  |  | 参数网卡5 | 400G | 参数Leaf_G5_5 | 端口12 | 400G | MPO | 服务器到参数Leaf
|  |  | 参数网卡6 | 400G | 参数Leaf_G5_6 | 端口12 | 400G | MPO | 服务器到参数Leaf
|  |  | 参数网卡7 | 400G | 参数Leaf_G5_7 | 端口12 | 400G | MPO | 服务器到参数Leaf
|  |  | 参数网卡8 | 400G | 参数Leaf_G5_8 | 端口12 | 400G | MPO | 服务器到参数Leaf
|  |  | 存储网卡1 | 200G | 存储Leaf_7_1 | 端口4 | 200G | AOC | 服务器到存储Leaf
|  |  | OOB口1 | 1G | OOB接入_5 | 端口12 | 1G | 网线 | 服务器到OOB接入
|  |  | 业务口1 | 25G | 业务接入_9 | 端口12 | 25G | 光纤 | 服务器到业务接入
|  |  | 业务口2 | 25G | 业务接入_10 | 端口12 | 25G | 光纤 | 服务器到业务接入
|  | GPU服务器_113 | 参数网卡1 | 400G | 参数Leaf_G5_1 | 端口13 | 400G | MPO | 服务器到参数Leaf
|  |  | 参数网卡2 | 400G | 参数Leaf_G5_2 | 端口13 | 400G | MPO | 服务器到参数Leaf
|  |  | 参数网卡3 | 400G | 参数Leaf_G5_3 | 端口13 | 400G | MPO | 服务器到参数Leaf
|  |  | 参数网卡4 | 400G | 参数Leaf_G5_4 | 端口13 | 400G | MPO | 服务器到参数Leaf
|  |  | 参数网卡5 | 400G | 参数Leaf_G5_5 | 端口13 | 400G | MPO | 服务器到参数Leaf
|  |  | 参数网卡6 | 400G | 参数Leaf_G5_6 | 端口13 | 400G | MPO | 服务器到参数Leaf
|  |  | 参数网卡7 | 400G | 参数Leaf_G5_7 | 端口13 | 400G | MPO | 服务器到参数Leaf
|  |  | 参数网卡8 | 400G | 参数Leaf_G5_8 | 端口13 | 400G | MPO | 服务器到参数Leaf
|  |  | 存储网卡1 | 200G | 存储Leaf_7_1 | 端口5 | 200G | AOC | 服务器到存储Leaf
|  |  | OOB口1 | 1G | OOB接入_5 | 端口13 | 1G | 网线 | 服务器到OOB接入
|  |  | 业务口1 | 25G | 业务接入_9 | 端口13 | 25G | 光纤 | 服务器到业务接入
|  |  | 业务口2 | 25G | 业务接入_10 | 端口13 | 25G | 光纤 | 服务器到业务接入
|  | GPU服务器_114 | 参数网卡1 | 400G | 参数Leaf_G5_1 | 端口14 | 400G | MPO | 服务器到参数Leaf
|  |  | 参数网卡2 | 400G | 参数Leaf_G5_2 | 端口14 | 400G | MPO | 服务器到参数Leaf
|  |  | 参数网卡3 | 400G | 参数Leaf_G5_3 | 端口14 | 400G | MPO | 服务器到参数Leaf
|  |  | 参数网卡4 | 400G | 参数Leaf_G5_4 | 端口14 | 400G | MPO | 服务器到参数Leaf
|  |  | 参数网卡5 | 400G | 参数Leaf_G5_5 | 端口14 | 400G | MPO | 服务器到参数Leaf
|  |  | 参数网卡6 | 400G | 参数Leaf_G5_6 | 端口14 | 400G | MPO | 服务器到参数Leaf
|  |  | 参数网卡7 | 400G | 参数Leaf_G5_7 | 端口14 | 400G | MPO | 服务器到参数Leaf
|  |  | 参数网卡8 | 400G | 参数Leaf_G5_8 | 端口14 | 400G | MPO | 服务器到参数Leaf
|  |  | 存储网卡1 | 200G | 存储Leaf_7_1 | 端口6 | 200G | AOC | 服务器到存储Leaf
|  |  | OOB口1 | 1G | OOB接入_5 | 端口14 | 1G | 网线 | 服务器到OOB接入
|  |  | 业务口1 | 25G | 业务接入_9 | 端口14 | 25G | 光纤 | 服务器到业务接入
|  |  | 业务口2 | 25G | 业务接入_10 | 端口14 | 25G | 光纤 | 服务器到业务接入
|  | GPU服务器_115 | 参数网卡1 | 400G | 参数Leaf_G5_1 | 端口15 | 400G | MPO | 服务器到参数Leaf
|  |  | 参数网卡2 | 400G | 参数Leaf_G5_2 | 端口15 | 400G | MPO | 服务器到参数Leaf
|  |  | 参数网卡3 | 400G | 参数Leaf_G5_3 | 端口15 | 400G | MPO | 服务器到参数Leaf
|  |  | 参数网卡4 | 400G | 参数Leaf_G5_4 | 端口15 | 400G | MPO | 服务器到参数Leaf
|  |  | 参数网卡5 | 400G | 参数Leaf_G5_5 | 端口15 | 400G | MPO | 服务器到参数Leaf
|  |  | 参数网卡6 | 400G | 参数Leaf_G5_6 | 端口15 | 400G | MPO | 服务器到参数Leaf
|  |  | 参数网卡7 | 400G | 参数Leaf_G5_7 | 端口15 | 400G | MPO | 服务器到参数Leaf
|  |  | 参数网卡8 | 400G | 参数Leaf_G5_8 | 端口15 | 400G | MPO | 服务器到参数Leaf
|  |  | 存储网卡1 | 200G | 存储Leaf_7_1 | 端口7 | 200G | AOC | 服务器到存储Leaf
|  |  | OOB口1 | 1G | OOB接入_5 | 端口15 | 1G | 网线 | 服务器到OOB接入
|  |  | 业务口1 | 25G | 业务接入_9 | 端口15 | 25G | 光纤 | 服务器到业务接入
|  |  | 业务口2 | 25G | 业务接入_10 | 端口15 | 25G | 光纤 | 服务器到业务接入
|  | GPU服务器_116 | 参数网卡1 | 400G | 参数Leaf_G5_1 | 端口16 | 400G | MPO | 服务器到参数Leaf
|  |  | 参数网卡2 | 400G | 参数Leaf_G5_2 | 端口16 | 400G | MPO | 服务器到参数Leaf
|  |  | 参数网卡3 | 400G | 参数Leaf_G5_3 | 端口16 | 400G | MPO | 服务器到参数Leaf
|  |  | 参数网卡4 | 400G | 参数Leaf_G5_4 | 端口16 | 400G | MPO | 服务器到参数Leaf
|  |  | 参数网卡5 | 400G | 参数Leaf_G5_5 | 端口16 | 400G | MPO | 服务器到参数Leaf
|  |  | 参数网卡6 | 400G | 参数Leaf_G5_6 | 端口16 | 400G | MPO | 服务器到参数Leaf
|  |  | 参数网卡7 | 400G | 参数Leaf_G5_7 | 端口16 | 400G | MPO | 服务器到参数Leaf
|  |  | 参数网卡8 | 400G | 参数Leaf_G5_8 | 端口16 | 400G | MPO | 服务器到参数Leaf
|  |  | 存储网卡1 | 200G | 存储Leaf_7_1 | 端口8 | 200G | AOC | 服务器到存储Leaf
|  |  | OOB口1 | 1G | OOB接入_5 | 端口16 | 1G | 网线 | 服务器到OOB接入
|  |  | 业务口1 | 25G | 业务接入_9 | 端口16 | 25G | 光纤 | 服务器到业务接入
|  |  | 业务口2 | 25G | 业务接入_10 | 端口16 | 25G | 光纤 | 服务器到业务接入
|  | GPU服务器_117 | 参数网卡1 | 400G | 参数Leaf_G5_1 | 端口17 | 400G | MPO | 服务器到参数Leaf
|  |  | 参数网卡2 | 400G | 参数Leaf_G5_2 | 端口17 | 400G | MPO | 服务器到参数Leaf
|  |  | 参数网卡3 | 400G | 参数Leaf_G5_3 | 端口17 | 400G | MPO | 服务器到参数Leaf
|  |  | 参数网卡4 | 400G | 参数Leaf_G5_4 | 端口17 | 400G | MPO | 服务器到参数Leaf
|  |  | 参数网卡5 | 400G | 参数Leaf_G5_5 | 端口17 | 400G | MPO | 服务器到参数Leaf
|  |  | 参数网卡6 | 400G | 参数Leaf_G5_6 | 端口17 | 400G | MPO | 服务器到参数Leaf
|  |  | 参数网卡7 | 400G | 参数Leaf_G5_7 | 端口17 | 400G | MPO | 服务器到参数Leaf
|  |  | 参数网卡8 | 400G | 参数Leaf_G5_8 | 端口17 | 400G | MPO | 服务器到参数Leaf
|  |  | 存储网卡1 | 200G | 存储Leaf_7_1 | 端口9 | 200G | AOC | 服务器到存储Leaf
|  |  | OOB口1 | 1G | OOB接入_5 | 端口17 | 1G | 网线 | 服务器到OOB接入
|  |  | 业务口1 | 25G | 业务接入_9 | 端口17 | 25G | 光纤 | 服务器到业务接入
|  |  | 业务口2 | 25G | 业务接入_10 | 端口17 | 25G | 光纤 | 服务器到业务接入
|  | GPU服务器_118 | 参数网卡1 | 400G | 参数Leaf_G5_1 | 端口18 | 400G | MPO | 服务器到参数Leaf
|  |  | 参数网卡2 | 400G | 参数Leaf_G5_2 | 端口18 | 400G | MPO | 服务器到参数Leaf
|  |  | 参数网卡3 | 400G | 参数Leaf_G5_3 | 端口18 | 400G | MPO | 服务器到参数Leaf
|  |  | 参数网卡4 | 400G | 参数Leaf_G5_4 | 端口18 | 400G | MPO | 服务器到参数Leaf
|  |  | 参数网卡5 | 400G | 参数Leaf_G5_5 | 端口18 | 400G | MPO | 服务器到参数Leaf
|  |  | 参数网卡6 | 400G | 参数Leaf_G5_6 | 端口18 | 400G | MPO | 服务器到参数Leaf
|  |  | 参数网卡7 | 400G | 参数Leaf_G5_7 | 端口18 | 400G | MPO | 服务器到参数Leaf
|  |  | 参数网卡8 | 400G | 参数Leaf_G5_8 | 端口18 | 400G | MPO | 服务器到参数Leaf
|  |  | 存储网卡1 | 200G | 存储Leaf_7_1 | 端口10 | 200G | AOC | 服务器到存储Leaf
|  |  | OOB口1 | 1G | OOB接入_5 | 端口18 | 1G | 网线 | 服务器到OOB接入
|  |  | 业务口1 | 25G | 业务接入_9 | 端口18 | 25G | 光纤 | 服务器到业务接入
|  |  | 业务口2 | 25G | 业务接入_10 | 端口18 | 25G | 光纤 | 服务器到业务接入
|  | GPU服务器_119 | 参数网卡1 | 400G | 参数Leaf_G5_1 | 端口19 | 400G | MPO | 服务器到参数Leaf
|  |  | 参数网卡2 | 400G | 参数Leaf_G5_2 | 端口19 | 400G | MPO | 服务器到参数Leaf
|  |  | 参数网卡3 | 400G | 参数Leaf_G5_3 | 端口19 | 400G | MPO | 服务器到参数Leaf
|  |  | 参数网卡4 | 400G | 参数Leaf_G5_4 | 端口19 | 400G | MPO | 服务器到参数Leaf
|  |  | 参数网卡5 | 400G | 参数Leaf_G5_5 | 端口19 | 400G | MPO | 服务器到参数Leaf
|  |  | 参数网卡6 | 400G | 参数Leaf_G5_6 | 端口19 | 400G | MPO | 服务器到参数Leaf
|  |  | 参数网卡7 | 400G | 参数Leaf_G5_7 | 端口19 | 400G | MPO | 服务器到参数Leaf
|  |  | 参数网卡8 | 400G | 参数Leaf_G5_8 | 端口19 | 400G | MPO | 服务器到参数Leaf
|  |  | 存储网卡1 | 200G | 存储Leaf_7_1 | 端口11 | 200G | AOC | 服务器到存储Leaf
|  |  | OOB口1 | 1G | OOB接入_5 | 端口19 | 1G | 网线 | 服务器到OOB接入
|  |  | 业务口1 | 25G | 业务接入_9 | 端口19 | 25G | 光纤 | 服务器到业务接入
|  |  | 业务口2 | 25G | 业务接入_10 | 端口19 | 25G | 光纤 | 服务器到业务接入
|  | GPU服务器_120 | 参数网卡1 | 400G | 参数Leaf_G5_1 | 端口20 | 400G | MPO | 服务器到参数Leaf
|  |  | 参数网卡2 | 400G | 参数Leaf_G5_2 | 端口20 | 400G | MPO | 服务器到参数Leaf
|  |  | 参数网卡3 | 400G | 参数Leaf_G5_3 | 端口20 | 400G | MPO | 服务器到参数Leaf
|  |  | 参数网卡4 | 400G | 参数Leaf_G5_4 | 端口20 | 400G | MPO | 服务器到参数Leaf
|  |  | 参数网卡5 | 400G | 参数Leaf_G5_5 | 端口20 | 400G | MPO | 服务器到参数Leaf
|  |  | 参数网卡6 | 400G | 参数Leaf_G5_6 | 端口20 | 400G | MPO | 服务器到参数Leaf
|  |  | 参数网卡7 | 400G | 参数Leaf_G5_7 | 端口20 | 400G | MPO | 服务器到参数Leaf
|  |  | 参数网卡8 | 400G | 参数Leaf_G5_8 | 端口20 | 400G | MPO | 服务器到参数Leaf
|  |  | 存储网卡1 | 200G | 存储Leaf_7_1 | 端口12 | 200G | AOC | 服务器到存储Leaf
|  |  | OOB口1 | 1G | OOB接入_5 | 端口20 | 1G | 网线 | 服务器到OOB接入
|  |  | 业务口1 | 25G | 业务接入_9 | 端口20 | 25G | 光纤 | 服务器到业务接入
|  |  | 业务口2 | 25G | 业务接入_10 | 端口20 | 25G | 光纤 | 服务器到业务接入
|  | GPU服务器_121 | 参数网卡1 | 400G | 参数Leaf_G5_1 | 端口21 | 400G | MPO | 服务器到参数Leaf
|  |  | 参数网卡2 | 400G | 参数Leaf_G5_2 | 端口21 | 400G | MPO | 服务器到参数Leaf
|  |  | 参数网卡3 | 400G | 参数Leaf_G5_3 | 端口21 | 400G | MPO | 服务器到参数Leaf
|  |  | 参数网卡4 | 400G | 参数Leaf_G5_4 | 端口21 | 400G | MPO | 服务器到参数Leaf
|  |  | 参数网卡5 | 400G | 参数Leaf_G5_5 | 端口21 | 400G | MPO | 服务器到参数Leaf
|  |  | 参数网卡6 | 400G | 参数Leaf_G5_6 | 端口21 | 400G | MPO | 服务器到参数Leaf
|  |  | 参数网卡7 | 400G | 参数Leaf_G5_7 | 端口21 | 400G | MPO | 服务器到参数Leaf
|  |  | 参数网卡8 | 400G | 参数Leaf_G5_8 | 端口21 | 400G | MPO | 服务器到参数Leaf
|  |  | 存储网卡1 | 200G | 存储Leaf_7_1 | 端口13 | 200G | AOC | 服务器到存储Leaf
|  |  | OOB口1 | 1G | OOB接入_5 | 端口21 | 1G | 网线 | 服务器到OOB接入
|  |  | 业务口1 | 25G | 业务接入_9 | 端口21 | 25G | 光纤 | 服务器到业务接入
|  |  | 业务口2 | 25G | 业务接入_10 | 端口21 | 25G | 光纤 | 服务器到业务接入
|  | GPU服务器_122 | 参数网卡1 | 400G | 参数Leaf_G5_1 | 端口22 | 400G | MPO | 服务器到参数Leaf
|  |  | 参数网卡2 | 400G | 参数Leaf_G5_2 | 端口22 | 400G | MPO | 服务器到参数Leaf
|  |  | 参数网卡3 | 400G | 参数Leaf_G5_3 | 端口22 | 400G | MPO | 服务器到参数Leaf
|  |  | 参数网卡4 | 400G | 参数Leaf_G5_4 | 端口22 | 400G | MPO | 服务器到参数Leaf
|  |  | 参数网卡5 | 400G | 参数Leaf_G5_5 | 端口22 | 400G | MPO | 服务器到参数Leaf
|  |  | 参数网卡6 | 400G | 参数Leaf_G5_6 | 端口22 | 400G | MPO | 服务器到参数Leaf
|  |  | 参数网卡7 | 400G | 参数Leaf_G5_7 | 端口22 | 400G | MPO | 服务器到参数Leaf
|  |  | 参数网卡8 | 400G | 参数Leaf_G5_8 | 端口22 | 400G | MPO | 服务器到参数Leaf
|  |  | 存储网卡1 | 200G | 存储Leaf_7_1 | 端口14 | 200G | AOC | 服务器到存储Leaf
|  |  | OOB口1 | 1G | OOB接入_5 | 端口22 | 1G | 网线 | 服务器到OOB接入
|  |  | 业务口1 | 25G | 业务接入_9 | 端口22 | 25G | 光纤 | 服务器到业务接入
|  |  | 业务口2 | 25G | 业务接入_10 | 端口22 | 25G | 光纤 | 服务器到业务接入
|  | GPU服务器_123 | 参数网卡1 | 400G | 参数Leaf_G5_1 | 端口23 | 400G | MPO | 服务器到参数Leaf
|  |  | 参数网卡2 | 400G | 参数Leaf_G5_2 | 端口23 | 400G | MPO | 服务器到参数Leaf
|  |  | 参数网卡3 | 400G | 参数Leaf_G5_3 | 端口23 | 400G | MPO | 服务器到参数Leaf
|  |  | 参数网卡4 | 400G | 参数Leaf_G5_4 | 端口23 | 400G | MPO | 服务器到参数Leaf
|  |  | 参数网卡5 | 400G | 参数Leaf_G5_5 | 端口23 | 400G | MPO | 服务器到参数Leaf
|  |  | 参数网卡6 | 400G | 参数Leaf_G5_6 | 端口23 | 400G | MPO | 服务器到参数Leaf
|  |  | 参数网卡7 | 400G | 参数Leaf_G5_7 | 端口23 | 400G | MPO | 服务器到参数Leaf
|  |  | 参数网卡8 | 400G | 参数Leaf_G5_8 | 端口23 | 400G | MPO | 服务器到参数Leaf
|  |  | 存储网卡1 | 200G | 存储Leaf_7_1 | 端口15 | 200G | AOC | 服务器到存储Leaf
|  |  | OOB口1 | 1G | OOB接入_5 | 端口23 | 1G | 网线 | 服务器到OOB接入
|  |  | 业务口1 | 25G | 业务接入_9 | 端口23 | 25G | 光纤 | 服务器到业务接入
|  |  | 业务口2 | 25G | 业务接入_10 | 端口23 | 25G | 光纤 | 服务器到业务接入
|  | GPU服务器_124 | 参数网卡1 | 400G | 参数Leaf_G5_1 | 端口24 | 400G | MPO | 服务器到参数Leaf
|  |  | 参数网卡2 | 400G | 参数Leaf_G5_2 | 端口24 | 400G | MPO | 服务器到参数Leaf
|  |  | 参数网卡3 | 400G | 参数Leaf_G5_3 | 端口24 | 400G | MPO | 服务器到参数Leaf
|  |  | 参数网卡4 | 400G | 参数Leaf_G5_4 | 端口24 | 400G | MPO | 服务器到参数Leaf
|  |  | 参数网卡5 | 400G | 参数Leaf_G5_5 | 端口24 | 400G | MPO | 服务器到参数Leaf
|  |  | 参数网卡6 | 400G | 参数Leaf_G5_6 | 端口24 | 400G | MPO | 服务器到参数Leaf
|  |  | 参数网卡7 | 400G | 参数Leaf_G5_7 | 端口24 | 400G | MPO | 服务器到参数Leaf
|  |  | 参数网卡8 | 400G | 参数Leaf_G5_8 | 端口24 | 400G | MPO | 服务器到参数Leaf
|  |  | 存储网卡1 | 200G | 存储Leaf_7_1 | 端口16 | 200G | AOC | 服务器到存储Leaf
|  |  | OOB口1 | 1G | OOB接入_5 | 端口24 | 1G | 网线 | 服务器到OOB接入
|  |  | 业务口1 | 25G | 业务接入_9 | 端口24 | 25G | 光纤 | 服务器到业务接入
|  |  | 业务口2 | 25G | 业务接入_10 | 端口24 | 25G | 光纤 | 服务器到业务接入
|  | GPU服务器_125 | 参数网卡1 | 400G | 参数Leaf_G5_1 | 端口25 | 400G | MPO | 服务器到参数Leaf
|  |  | 参数网卡2 | 400G | 参数Leaf_G5_2 | 端口25 | 400G | MPO | 服务器到参数Leaf
|  |  | 参数网卡3 | 400G | 参数Leaf_G5_3 | 端口25 | 400G | MPO | 服务器到参数Leaf
|  |  | 参数网卡4 | 400G | 参数Leaf_G5_4 | 端口25 | 400G | MPO | 服务器到参数Leaf
|  |  | 参数网卡5 | 400G | 参数Leaf_G5_5 | 端口25 | 400G | MPO | 服务器到参数Leaf
|  |  | 参数网卡6 | 400G | 参数Leaf_G5_6 | 端口25 | 400G | MPO | 服务器到参数Leaf
|  |  | 参数网卡7 | 400G | 参数Leaf_G5_7 | 端口25 | 400G | MPO | 服务器到参数Leaf
|  |  | 参数网卡8 | 400G | 参数Leaf_G5_8 | 端口25 | 400G | MPO | 服务器到参数Leaf
|  |  | 存储网卡1 | 200G | 存储Leaf_7_1 | 端口17 | 200G | AOC | 服务器到存储Leaf
|  |  | OOB口1 | 1G | OOB接入_5 | 端口25 | 1G | 网线 | 服务器到OOB接入
|  |  | 业务口1 | 25G | 业务接入_9 | 端口25 | 25G | 光纤 | 服务器到业务接入
|  |  | 业务口2 | 25G | 业务接入_10 | 端口25 | 25G | 光纤 | 服务器到业务接入
pod-gpu-6 | GPU服务器组6 | GPU服务器_126 | 参数网卡1 | 400G | 参数Leaf_G6_1 | 端口1 | 400G | MPO | 服务器到参数Leaf
|  |  | 参数网卡2 | 400G | 参数Leaf_G6_2 | 端口1 | 400G | MPO | 服务器到参数Leaf
|  |  | 参数网卡3 | 400G | 参数Leaf_G6_3 | 端口1 | 400G | MPO | 服务器到参数Leaf
|  |  | 参数网卡4 | 400G | 参数Leaf_G6_4 | 端口1 | 400G | MPO | 服务器到参数Leaf
|  |  | 参数网卡5 | 400G | 参数Leaf_G6_5 | 端口1 | 400G | MPO | 服务器到参数Leaf
|  |  | 参数网卡6 | 400G | 参数Leaf_G6_6 | 端口1 | 400G | MPO | 服务器到参数Leaf
|  |  | 参数网卡7 | 400G | 参数Leaf_G6_7 | 端口1 | 400G | MPO | 服务器到参数Leaf
|  |  | 参数网卡8 | 400G | 参数Leaf_G6_8 | 端口1 | 400G | MPO | 服务器到参数Leaf
|  |  | 存储网卡1 | 200G | 存储Leaf_7_1 | 端口18 | 200G | AOC | 服务器到存储Leaf
|  |  | OOB口1 | 1G | OOB接入_6 | 端口1 | 1G | 网线 | 服务器到OOB接入
|  |  | 业务口1 | 25G | 业务接入_11 | 端口1 | 25G | 光纤 | 服务器到业务接入
|  |  | 业务口2 | 25G | 业务接入_12 | 端口1 | 25G | 光纤 | 服务器到业务接入
|  | GPU服务器_127 | 参数网卡1 | 400G | 参数Leaf_G6_1 | 端口2 | 400G | MPO | 服务器到参数Leaf
|  |  | 参数网卡2 | 400G | 参数Leaf_G6_2 | 端口2 | 400G | MPO | 服务器到参数Leaf
|  |  | 参数网卡3 | 400G | 参数Leaf_G6_3 | 端口2 | 400G | MPO | 服务器到参数Leaf
|  |  | 参数网卡4 | 400G | 参数Leaf_G6_4 | 端口2 | 400G | MPO | 服务器到参数Leaf
|  |  | 参数网卡5 | 400G | 参数Leaf_G6_5 | 端口2 | 400G | MPO | 服务器到参数Leaf
|  |  | 参数网卡6 | 400G | 参数Leaf_G6_6 | 端口2 | 400G | MPO | 服务器到参数Leaf
|  |  | 参数网卡7 | 400G | 参数Leaf_G6_7 | 端口2 | 400G | MPO | 服务器到参数Leaf
|  |  | 参数网卡8 | 400G | 参数Leaf_G6_8 | 端口2 | 400G | MPO | 服务器到参数Leaf
|  |  | 存储网卡1 | 200G | 存储Leaf_8_1 | 端口1 | 200G | AOC | 服务器到存储Leaf
|  |  | OOB口1 | 1G | OOB接入_6 | 端口2 | 1G | 网线 | 服务器到OOB接入
|  |  | 业务口1 | 25G | 业务接入_11 | 端口2 | 25G | 光纤 | 服务器到业务接入
|  |  | 业务口2 | 25G | 业务接入_12 | 端口2 | 25G | 光纤 | 服务器到业务接入
|  | GPU服务器_128 | 参数网卡1 | 400G | 参数Leaf_G6_1 | 端口3 | 400G | MPO | 服务器到参数Leaf
|  |  | 参数网卡2 | 400G | 参数Leaf_G6_2 | 端口3 | 400G | MPO | 服务器到参数Leaf
|  |  | 参数网卡3 | 400G | 参数Leaf_G6_3 | 端口3 | 400G | MPO | 服务器到参数Leaf
|  |  | 参数网卡4 | 400G | 参数Leaf_G6_4 | 端口3 | 400G | MPO | 服务器到参数Leaf
|  |  | 参数网卡5 | 400G | 参数Leaf_G6_5 | 端口3 | 400G | MPO | 服务器到参数Leaf
|  |  | 参数网卡6 | 400G | 参数Leaf_G6_6 | 端口3 | 400G | MPO | 服务器到参数Leaf
|  |  | 参数网卡7 | 400G | 参数Leaf_G6_7 | 端口3 | 400G | MPO | 服务器到参数Leaf
|  |  | 参数网卡8 | 400G | 参数Leaf_G6_8 | 端口3 | 400G | MPO | 服务器到参数Leaf
|  |  | 存储网卡1 | 200G | 存储Leaf_8_1 | 端口2 | 200G | AOC | 服务器到存储Leaf
|  |  | OOB口1 | 1G | OOB接入_6 | 端口3 | 1G | 网线 | 服务器到OOB接入
|  |  | 业务口1 | 25G | 业务接入_11 | 端口3 | 25G | 光纤 | 服务器到业务接入
|  |  | 业务口2 | 25G | 业务接入_12 | 端口3 | 25G | 光纤 | 服务器到业务接入
pod-storage | 存储服务器组 | 存储服务器_1 | 存储网卡1 | 200G | 存储Leaf_8_1 | 端口3 | 200G | AOC | 服务器到存储Leaf
|  |  | OOB口1 | 1G | OOB接入_6 | 端口4 | 1G | 网线 | 服务器到OOB接入
|  |  | 业务口1 | 25G | 业务接入_11 | 端口4 | 25G | 光纤 | 服务器到业务接入
|  |  | 业务口2 | 25G | 业务接入_12 | 端口4 | 25G | 光纤 | 服务器到业务接入
|  | 存储服务器_2 | 存储网卡1 | 200G | 存储Leaf_8_1 | 端口4 | 200G | AOC | 服务器到存储Leaf
|  |  | OOB口1 | 1G | OOB接入_6 | 端口5 | 1G | 网线 | 服务器到OOB接入
|  |  | 业务口1 | 25G | 业务接入_11 | 端口5 | 25G | 光纤 | 服务器到业务接入
|  |  | 业务口2 | 25G | 业务接入_12 | 端口5 | 25G | 光纤 | 服务器到业务接入
|  | 存储服务器_3 | 存储网卡1 | 200G | 存储Leaf_8_1 | 端口5 | 200G | AOC | 服务器到存储Leaf
|  |  | OOB口1 | 1G | OOB接入_6 | 端口6 | 1G | 网线 | 服务器到OOB接入
|  |  | 业务口1 | 25G | 业务接入_11 | 端口6 | 25G | 光纤 | 服务器到业务接入
|  |  | 业务口2 | 25G | 业务接入_12 | 端口6 | 25G | 光纤 | 服务器到业务接入
|  | 存储服务器_4 | 存储网卡1 | 200G | 存储Leaf_8_1 | 端口6 | 200G | AOC | 服务器到存储Leaf
|  |  | OOB口1 | 1G | OOB接入_6 | 端口7 | 1G | 网线 | 服务器到OOB接入
|  |  | 业务口1 | 25G | 业务接入_11 | 端口7 | 25G | 光纤 | 服务器到业务接入
|  |  | 业务口2 | 25G | 业务接入_12 | 端口7 | 25G | 光纤 | 服务器到业务接入
|  | 存储服务器_5 | 存储网卡1 | 200G | 存储Leaf_8_1 | 端口7 | 200G | AOC | 服务器到存储Leaf
|  |  | OOB口1 | 1G | OOB接入_6 | 端口8 | 1G | 网线 | 服务器到OOB接入
|  |  | 业务口1 | 25G | 业务接入_11 | 端口8 | 25G | 光纤 | 服务器到业务接入
|  |  | 业务口2 | 25G | 业务接入_12 | 端口8 | 25G | 光纤 | 服务器到业务接入
|  | 存储服务器_6 | 存储网卡1 | 200G | 存储Leaf_8_1 | 端口8 | 200G | AOC | 服务器到存储Leaf
|  |  | OOB口1 | 1G | OOB接入_6 | 端口9 | 1G | 网线 | 服务器到OOB接入
|  |  | 业务口1 | 25G | 业务接入_11 | 端口9 | 25G | 光纤 | 服务器到业务接入
|  |  | 业务口2 | 25G | 业务接入_12 | 端口9 | 25G | 光纤 | 服务器到业务接入
|  | 存储服务器_7 | 存储网卡1 | 200G | 存储Leaf_8_1 | 端口9 | 200G | AOC | 服务器到存储Leaf
|  |  | OOB口1 | 1G | OOB接入_6 | 端口10 | 1G | 网线 | 服务器到OOB接入
|  |  | 业务口1 | 25G | 业务接入_11 | 端口10 | 25G | 光纤 | 服务器到业务接入
|  |  | 业务口2 | 25G | 业务接入_12 | 端口10 | 25G | 光纤 | 服务器到业务接入
|  | 存储服务器_8 | 存储网卡1 | 200G | 存储Leaf_8_1 | 端口10 | 200G | AOC | 服务器到存储Leaf
|  |  | OOB口1 | 1G | OOB接入_6 | 端口11 | 1G | 网线 | 服务器到OOB接入
|  |  | 业务口1 | 25G | 业务接入_11 | 端口11 | 25G | 光纤 | 服务器到业务接入
|  |  | 业务口2 | 25G | 业务接入_12 | 端口11 | 25G | 光纤 | 服务器到业务接入
|  | 存储服务器_9 | 存储网卡1 | 200G | 存储Leaf_8_1 | 端口11 | 200G | AOC | 服务器到存储Leaf
|  |  | OOB口1 | 1G | OOB接入_6 | 端口12 | 1G | 网线 | 服务器到OOB接入
|  |  | 业务口1 | 25G | 业务接入_11 | 端口12 | 25G | 光纤 | 服务器到业务接入
|  |  | 业务口2 | 25G | 业务接入_12 | 端口12 | 25G | 光纤 | 服务器到业务接入
|  | 存储服务器_10 | 存储网卡1 | 200G | 存储Leaf_8_1 | 端口12 | 200G | AOC | 服务器到存储Leaf
|  |  | OOB口1 | 1G | OOB接入_6 | 端口13 | 1G | 网线 | 服务器到OOB接入
|  |  | 业务口1 | 25G | 业务接入_11 | 端口13 | 25G | 光纤 | 服务器到业务接入
|  |  | 业务口2 | 25G | 业务接入_12 | 端口13 | 25G | 光纤 | 服务器到业务接入
|  | 存储服务器_11 | 存储网卡1 | 200G | 存储Leaf_8_1 | 端口13 | 200G | AOC | 服务器到存储Leaf
|  |  | OOB口1 | 1G | OOB接入_6 | 端口14 | 1G | 网线 | 服务器到OOB接入
|  |  | 业务口1 | 25G | 业务接入_11 | 端口14 | 25G | 光纤 | 服务器到业务接入
|  |  | 业务口2 | 25G | 业务接入_12 | 端口14 | 25G | 光纤 | 服务器到业务接入
|  | 存储服务器_12 | 存储网卡1 | 200G | 存储Leaf_8_1 | 端口14 | 200G | AOC | 服务器到存储Leaf
|  |  | OOB口1 | 1G | OOB接入_6 | 端口15 | 1G | 网线 | 服务器到OOB接入
|  |  | 业务口1 | 25G | 业务接入_11 | 端口15 | 25G | 光纤 | 服务器到业务接入
|  |  | 业务口2 | 25G | 业务接入_12 | 端口15 | 25G | 光纤 | 服务器到业务接入
|  | 存储服务器_13 | 存储网卡1 | 200G | 存储Leaf_8_1 | 端口15 | 200G | AOC | 服务器到存储Leaf
|  |  | OOB口1 | 1G | OOB接入_6 | 端口16 | 1G | 网线 | 服务器到OOB接入
|  |  | 业务口1 | 25G | 业务接入_11 | 端口16 | 25G | 光纤 | 服务器到业务接入
|  |  | 业务口2 | 25G | 业务接入_12 | 端口16 | 25G | 光纤 | 服务器到业务接入
|  | 存储服务器_14 | 存储网卡1 | 200G | 存储Leaf_8_1 | 端口16 | 200G | AOC | 服务器到存储Leaf
|  |  | OOB口1 | 1G | OOB接入_6 | 端口17 | 1G | 网线 | 服务器到OOB接入
|  |  | 业务口1 | 25G | 业务接入_11 | 端口17 | 25G | 光纤 | 服务器到业务接入
|  |  | 业务口2 | 25G | 业务接入_12 | 端口17 | 25G | 光纤 | 服务器到业务接入
pod-general | 通算服务器组 | 通算服务器_1 | 存储网卡1 | 200G | 存储Leaf_8_1 | 端口17 | 200G | AOC | 服务器到存储Leaf
|  |  | OOB口1 | 1G | OOB接入_6 | 端口18 | 1G | 网线 | 服务器到OOB接入
|  |  | 业务口1 | 25G | 业务接入_11 | 端口18 | 25G | 光纤 | 服务器到业务接入
|  |  | 业务口2 | 25G | 业务接入_12 | 端口18 | 25G | 光纤 | 服务器到业务接入
|  | 通算服务器_2 | 存储网卡1 | 200G | 存储Leaf_8_1 | 端口18 | 200G | AOC | 服务器到存储Leaf
|  |  | OOB口1 | 1G | OOB接入_6 | 端口19 | 1G | 网线 | 服务器到OOB接入
|  |  | 业务口1 | 25G | 业务接入_11 | 端口19 | 25G | 光纤 | 服务器到业务接入
|  |  | 业务口2 | 25G | 业务接入_12 | 端口19 | 25G | 光纤 | 服务器到业务接入
|  | 通算服务器_3 | 存储网卡1 | 200G | 存储Leaf_9_1 | 端口1 | 200G | AOC | 服务器到存储Leaf
|  |  | OOB口1 | 1G | OOB接入_6 | 端口20 | 1G | 网线 | 服务器到OOB接入
|  |  | 业务口1 | 25G | 业务接入_11 | 端口20 | 25G | 光纤 | 服务器到业务接入
|  |  | 业务口2 | 25G | 业务接入_12 | 端口20 | 25G | 光纤 | 服务器到业务接入
|  | 通算服务器_4 | 存储网卡1 | 200G | 存储Leaf_9_1 | 端口2 | 200G | AOC | 服务器到存储Leaf
|  |  | OOB口1 | 1G | OOB接入_6 | 端口21 | 1G | 网线 | 服务器到OOB接入
|  |  | 业务口1 | 25G | 业务接入_11 | 端口21 | 25G | 光纤 | 服务器到业务接入
|  |  | 业务口2 | 25G | 业务接入_12 | 端口21 | 25G | 光纤 | 服务器到业务接入
|  | 通算服务器_5 | 存储网卡1 | 200G | 存储Leaf_9_1 | 端口3 | 200G | AOC | 服务器到存储Leaf
|  |  | OOB口1 | 1G | OOB接入_6 | 端口22 | 1G | 网线 | 服务器到OOB接入
|  |  | 业务口1 | 25G | 业务接入_11 | 端口22 | 25G | 光纤 | 服务器到业务接入
|  |  | 业务口2 | 25G | 业务接入_12 | 端口22 | 25G | 光纤 | 服务器到业务接入
|  | 通算服务器_6 | 存储网卡1 | 200G | 存储Leaf_9_1 | 端口4 | 200G | AOC | 服务器到存储Leaf
|  |  | OOB口1 | 1G | OOB接入_6 | 端口23 | 1G | 网线 | 服务器到OOB接入
|  |  | 业务口1 | 25G | 业务接入_11 | 端口23 | 25G | 光纤 | 服务器到业务接入
|  |  | 业务口2 | 25G | 业务接入_12 | 端口23 | 25G | 光纤 | 服务器到业务接入
|  | 通算服务器_7 | 存储网卡1 | 200G | 存储Leaf_9_1 | 端口5 | 200G | AOC | 服务器到存储Leaf
|  |  | OOB口1 | 1G | OOB接入_6 | 端口24 | 1G | 网线 | 服务器到OOB接入
|  |  | 业务口1 | 25G | 业务接入_11 | 端口24 | 25G | 光纤 | 服务器到业务接入
|  |  | 业务口2 | 25G | 业务接入_12 | 端口24 | 25G | 光纤 | 服务器到业务接入
|  | 通算服务器_8 | 存储网卡1 | 200G | 存储Leaf_9_1 | 端口6 | 200G | AOC | 服务器到存储Leaf
|  |  | OOB口1 | 1G | OOB接入_6 | 端口25 | 1G | 网线 | 服务器到OOB接入
|  |  | 业务口1 | 25G | 业务接入_11 | 端口25 | 25G | 光纤 | 服务器到业务接入
|  |  | 业务口2 | 25G | 业务接入_12 | 端口25 | 25G | 光纤 | 服务器到业务接入
|  | 通算服务器_9 | 存储网卡1 | 200G | 存储Leaf_9_1 | 端口7 | 200G | AOC | 服务器到存储Leaf
|  |  | OOB口1 | 1G | OOB接入_7 | 端口1 | 1G | 网线 | 服务器到OOB接入
|  |  | 业务口1 | 25G | 业务接入_13 | 端口1 | 25G | 光纤 | 服务器到业务接入
|  |  | 业务口2 | 25G | 业务接入_14 | 端口1 | 25G | 光纤 | 服务器到业务接入
|  | 通算服务器_10 | 存储网卡1 | 200G | 存储Leaf_9_1 | 端口8 | 200G | AOC | 服务器到存储Leaf
|  |  | OOB口1 | 1G | OOB接入_7 | 端口2 | 1G | 网线 | 服务器到OOB接入
|  |  | 业务口1 | 25G | 业务接入_13 | 端口2 | 25G | 光纤 | 服务器到业务接入
|  |  | 业务口2 | 25G | 业务接入_14 | 端口2 | 25G | 光纤 | 服务器到业务接入
|  | 通算服务器_11 | 存储网卡1 | 200G | 存储Leaf_9_1 | 端口9 | 200G | AOC | 服务器到存储Leaf
|  |  | OOB口1 | 1G | OOB接入_7 | 端口3 | 1G | 网线 | 服务器到OOB接入
|  |  | 业务口1 | 25G | 业务接入_13 | 端口3 | 25G | 光纤 | 服务器到业务接入
|  |  | 业务口2 | 25G | 业务接入_14 | 端口3 | 25G | 光纤 | 服务器到业务接入
|  | 通算服务器_12 | 存储网卡1 | 200G | 存储Leaf_9_1 | 端口10 | 200G | AOC | 服务器到存储Leaf
|  |  | OOB口1 | 1G | OOB接入_7 | 端口4 | 1G | 网线 | 服务器到OOB接入
|  |  | 业务口1 | 25G | 业务接入_13 | 端口4 | 25G | 光纤 | 服务器到业务接入
|  |  | 业务口2 | 25G | 业务接入_14 | 端口4 | 25G | 光纤 | 服务器到业务接入
|  | 通算服务器_13 | 存储网卡1 | 200G | 存储Leaf_9_1 | 端口11 | 200G | AOC | 服务器到存储Leaf
|  |  | OOB口1 | 1G | OOB接入_7 | 端口5 | 1G | 网线 | 服务器到OOB接入
|  |  | 业务口1 | 25G | 业务接入_13 | 端口5 | 25G | 光纤 | 服务器到业务接入
|  |  | 业务口2 | 25G | 业务接入_14 | 端口5 | 25G | 光纤 | 服务器到业务接入
|  | 通算服务器_14 | 存储网卡1 | 200G | 存储Leaf_9_1 | 端口12 | 200G | AOC | 服务器到存储Leaf
|  |  | OOB口1 | 1G | OOB接入_7 | 端口6 | 1G | 网线 | 服务器到OOB接入
|  |  | 业务口1 | 25G | 业务接入_13 | 端口6 | 25G | 光纤 | 服务器到业务接入
|  |  | 业务口2 | 25G | 业务接入_14 | 端口6 | 25G | 光纤 | 服务器到业务接入
|  | 通算服务器_15 | 存储网卡1 | 200G | 存储Leaf_9_1 | 端口13 | 200G | AOC | 服务器到存储Leaf
|  |  | OOB口1 | 1G | OOB接入_7 | 端口7 | 1G | 网线 | 服务器到OOB接入
|  |  | 业务口1 | 25G | 业务接入_13 | 端口7 | 25G | 光纤 | 服务器到业务接入
|  |  | 业务口2 | 25G | 业务接入_14 | 端口7 | 25G | 光纤 | 服务器到业务接入
|  | 通算服务器_16 | 存储网卡1 | 200G | 存储Leaf_9_1 | 端口14 | 200G | AOC | 服务器到存储Leaf
|  |  | OOB口1 | 1G | OOB接入_7 | 端口8 | 1G | 网线 | 服务器到OOB接入
|  |  | 业务口1 | 25G | 业务接入_13 | 端口8 | 25G | 光纤 | 服务器到业务接入
|  |  | 业务口2 | 25G | 业务接入_14 | 端口8 | 25G | 光纤 | 服务器到业务接入
|  | 通算服务器_17 | 存储网卡1 | 200G | 存储Leaf_9_1 | 端口15 | 200G | AOC | 服务器到存储Leaf
|  |  | OOB口1 | 1G | OOB接入_7 | 端口9 | 1G | 网线 | 服务器到OOB接入
|  |  | 业务口1 | 25G | 业务接入_13 | 端口9 | 25G | 光纤 | 服务器到业务接入
|  |  | 业务口2 | 25G | 业务接入_14 | 端口9 | 25G | 光纤 | 服务器到业务接入
|  | 通算服务器_18 | 存储网卡1 | 200G | 存储Leaf_9_1 | 端口16 | 200G | AOC | 服务器到存储Leaf
|  |  | OOB口1 | 1G | OOB接入_7 | 端口10 | 1G | 网线 | 服务器到OOB接入
|  |  | 业务口1 | 25G | 业务接入_13 | 端口10 | 25G | 光纤 | 服务器到业务接入
|  |  | 业务口2 | 25G | 业务接入_14 | 端口10 | 25G | 光纤 | 服务器到业务接入
|  | 通算服务器_19 | 存储网卡1 | 200G | 存储Leaf_9_1 | 端口17 | 200G | AOC | 服务器到存储Leaf
|  |  | OOB口1 | 1G | OOB接入_7 | 端口11 | 1G | 网线 | 服务器到OOB接入
|  |  | 业务口1 | 25G | 业务接入_13 | 端口11 | 25G | 光纤 | 服务器到业务接入
|  |  | 业务口2 | 25G | 业务接入_14 | 端口11 | 25G | 光纤 | 服务器到业务接入
|  | 通算服务器_20 | 存储网卡1 | 200G | 存储Leaf_9_1 | 端口18 | 200G | AOC | 服务器到存储Leaf
|  |  | OOB口1 | 1G | OOB接入_7 | 端口12 | 1G | 网线 | 服务器到OOB接入
|  |  | 业务口1 | 25G | 业务接入_13 | 端口12 | 25G | 光纤 | 服务器到业务接入
|  |  | 业务口2 | 25G | 业务接入_14 | 端口12 | 25G | 光纤 | 服务器到业务接入

## 参数网络连接表
podid | 交换机分组 | A端设备 | A端接口 | A端模块 | Z端设备 | Z端接口 | Z端模块 | 线缆类型 | 描述
pod-gpu-1 | 参数Leaf组1 | 参数Leaf_G1_1 | 端口1 | 400G | GPU服务器_1 | 参数网卡1 | 400G | MPO | 服务器到参数Leaf
|  |  | 端口2 | 400G | GPU服务器_2 | 参数网卡1 | 400G | MPO | 服务器到参数Leaf
|  |  | 端口3 | 400G | GPU服务器_3 | 参数网卡1 | 400G | MPO | 服务器到参数Leaf
|  |  | 端口4 | 400G | GPU服务器_4 | 参数网卡1 | 400G | MPO | 服务器到参数Leaf
|  |  | 端口5 | 400G | GPU服务器_5 | 参数网卡1 | 400G | MPO | 服务器到参数Leaf
|  |  | 端口6 | 400G | GPU服务器_6 | 参数网卡1 | 400G | MPO | 服务器到参数Leaf
|  |  | 端口7 | 400G | GPU服务器_7 | 参数网卡1 | 400G | MPO | 服务器到参数Leaf
|  |  | 端口8 | 400G | GPU服务器_8 | 参数网卡1 | 400G | MPO | 服务器到参数Leaf
|  |  | 端口9 | 400G | GPU服务器_9 | 参数网卡1 | 400G | MPO | 服务器到参数Leaf
|  |  | 端口10 | 400G | GPU服务器_10 | 参数网卡1 | 400G | MPO | 服务器到参数Leaf
|  |  | 端口11 | 400G | GPU服务器_11 | 参数网卡1 | 400G | MPO | 服务器到参数Leaf
|  |  | 端口12 | 400G | GPU服务器_12 | 参数网卡1 | 400G | MPO | 服务器到参数Leaf
|  |  | 端口13 | 400G | GPU服务器_13 | 参数网卡1 | 400G | MPO | 服务器到参数Leaf
|  |  | 端口14 | 400G | GPU服务器_14 | 参数网卡1 | 400G | MPO | 服务器到参数Leaf
|  |  | 端口15 | 400G | GPU服务器_15 | 参数网卡1 | 400G | MPO | 服务器到参数Leaf
|  |  | 端口16 | 400G | GPU服务器_16 | 参数网卡1 | 400G | MPO | 服务器到参数Leaf
|  |  | 端口17 | 400G | GPU服务器_17 | 参数网卡1 | 400G | MPO | 服务器到参数Leaf
|  |  | 端口18 | 400G | GPU服务器_18 | 参数网卡1 | 400G | MPO | 服务器到参数Leaf
|  |  | 端口19 | 400G | GPU服务器_19 | 参数网卡1 | 400G | MPO | 服务器到参数Leaf
|  |  | 端口20 | 400G | GPU服务器_20 | 参数网卡1 | 400G | MPO | 服务器到参数Leaf
|  |  | 端口21 | 400G | GPU服务器_21 | 参数网卡1 | 400G | MPO | 服务器到参数Leaf
|  |  | 端口22 | 400G | GPU服务器_22 | 参数网卡1 | 400G | MPO | 服务器到参数Leaf
|  |  | 端口23 | 400G | GPU服务器_23 | 参数网卡1 | 400G | MPO | 服务器到参数Leaf
|  |  | 端口24 | 400G | GPU服务器_24 | 参数网卡1 | 400G | MPO | 服务器到参数Leaf
|  |  | 端口25 | 400G | GPU服务器_25 | 参数网卡1 | 400G | MPO | 服务器到参数Leaf
|  |  | 端口26 | 400G | 参数Spine_1 | 端口1 | 400G | MPO | 参数Leaf到Spine
|  |  | 端口27 | 400G | 参数Spine_2 | 端口2 | 400G | MPO | 参数Leaf到Spine
|  |  | 端口28 | 400G | 参数Spine_3 | 端口3 | 400G | MPO | 参数Leaf到Spine
|  |  | 端口29 | 400G | 参数Spine_4 | 端口4 | 400G | MPO | 参数Leaf到Spine
|  |  | 端口30 | 400G | 参数Spine_5 | 端口5 | 400G | MPO | 参数Leaf到Spine
|  |  | 端口31 | 400G | 参数Spine_6 | 端口6 | 400G | MPO | 参数Leaf到Spine
|  |  | 端口32 | 400G | 参数Spine_7 | 端口7 | 400G | MPO | 参数Leaf到Spine
|  |  | 端口33 | 400G | 参数Spine_8 | 端口8 | 400G | MPO | 参数Leaf到Spine
|  |  | 端口34 | 400G | 参数Spine_9 | 端口9 | 400G | MPO | 参数Leaf到Spine
|  |  | 端口35 | 400G | 参数Spine_10 | 端口10 | 400G | MPO | 参数Leaf到Spine
|  |  | 端口36 | 400G | 参数Spine_11 | 端口11 | 400G | MPO | 参数Leaf到Spine
|  |  | 端口37 | 400G | 参数Spine_12 | 端口12 | 400G | MPO | 参数Leaf到Spine
|  |  | 端口38 | 400G | 参数Spine_13 | 端口13 | 400G | MPO | 参数Leaf到Spine
|  |  | 端口39 | 400G | 参数Spine_14 | 端口14 | 400G | MPO | 参数Leaf到Spine
|  |  | 端口40 | 400G | 参数Spine_15 | 端口15 | 400G | MPO | 参数Leaf到Spine
|  |  | 端口41 | 400G | 参数Spine_16 | 端口16 | 400G | MPO | 参数Leaf到Spine
|  |  | 端口42 | 400G | 参数Spine_17 | 端口17 | 400G | MPO | 参数Leaf到Spine
|  |  | 端口43 | 400G | 参数Spine_18 | 端口18 | 400G | MPO | 参数Leaf到Spine
|  |  | 端口44 | 400G | 参数Spine_19 | 端口19 | 400G | MPO | 参数Leaf到Spine
|  |  | 端口45 | 400G | 参数Spine_20 | 端口20 | 400G | MPO | 参数Leaf到Spine
|  |  | 端口46 | 400G | 参数Spine_21 | 端口21 | 400G | MPO | 参数Leaf到Spine
|  |  | 端口47 | 400G | 参数Spine_22 | 端口22 | 400G | MPO | 参数Leaf到Spine
|  |  | 端口48 | 400G | 参数Spine_23 | 端口23 | 400G | MPO | 参数Leaf到Spine
|  |  | 端口49 | 400G | 参数Spine_24 | 端口24 | 400G | MPO | 参数Leaf到Spine
|  | 参数Leaf_G1_2 | 端口1 | 400G | GPU服务器_1 | 参数网卡2 | 400G | MPO | 服务器到参数Leaf
|  |  | 端口2 | 400G | GPU服务器_2 | 参数网卡2 | 400G | MPO | 服务器到参数Leaf
|  |  | 端口3 | 400G | GPU服务器_3 | 参数网卡2 | 400G | MPO | 服务器到参数Leaf
|  |  | 端口4 | 400G | GPU服务器_4 | 参数网卡2 | 400G | MPO | 服务器到参数Leaf
|  |  | 端口5 | 400G | GPU服务器_5 | 参数网卡2 | 400G | MPO | 服务器到参数Leaf
|  |  | 端口6 | 400G | GPU服务器_6 | 参数网卡2 | 400G | MPO | 服务器到参数Leaf
|  |  | 端口7 | 400G | GPU服务器_7 | 参数网卡2 | 400G | MPO | 服务器到参数Leaf
|  |  | 端口8 | 400G | GPU服务器_8 | 参数网卡2 | 400G | MPO | 服务器到参数Leaf
|  |  | 端口9 | 400G | GPU服务器_9 | 参数网卡2 | 400G | MPO | 服务器到参数Leaf
|  |  | 端口10 | 400G | GPU服务器_10 | 参数网卡2 | 400G | MPO | 服务器到参数Leaf
|  |  | 端口11 | 400G | GPU服务器_11 | 参数网卡2 | 400G | MPO | 服务器到参数Leaf
|  |  | 端口12 | 400G | GPU服务器_12 | 参数网卡2 | 400G | MPO | 服务器到参数Leaf
|  |  | 端口13 | 400G | GPU服务器_13 | 参数网卡2 | 400G | MPO | 服务器到参数Leaf
|  |  | 端口14 | 400G | GPU服务器_14 | 参数网卡2 | 400G | MPO | 服务器到参数Leaf
|  |  | 端口15 | 400G | GPU服务器_15 | 参数网卡2 | 400G | MPO | 服务器到参数Leaf
|  |  | 端口16 | 400G | GPU服务器_16 | 参数网卡2 | 400G | MPO | 服务器到参数Leaf
|  |  | 端口17 | 400G | GPU服务器_17 | 参数网卡2 | 400G | MPO | 服务器到参数Leaf
|  |  | 端口18 | 400G | GPU服务器_18 | 参数网卡2 | 400G | MPO | 服务器到参数Leaf
|  |  | 端口19 | 400G | GPU服务器_19 | 参数网卡2 | 400G | MPO | 服务器到参数Leaf
|  |  | 端口20 | 400G | GPU服务器_20 | 参数网卡2 | 400G | MPO | 服务器到参数Leaf
|  |  | 端口21 | 400G | GPU服务器_21 | 参数网卡2 | 400G | MPO | 服务器到参数Leaf
|  |  | 端口22 | 400G | GPU服务器_22 | 参数网卡2 | 400G | MPO | 服务器到参数Leaf
|  |  | 端口23 | 400G | GPU服务器_23 | 参数网卡2 | 400G | MPO | 服务器到参数Leaf
|  |  | 端口24 | 400G | GPU服务器_24 | 参数网卡2 | 400G | MPO | 服务器到参数Leaf
|  |  | 端口25 | 400G | GPU服务器_25 | 参数网卡2 | 400G | MPO | 服务器到参数Leaf
|  |  | 端口26 | 400G | 参数Spine_1 | 端口1 | 400G | MPO | 参数Leaf到Spine
|  |  | 端口27 | 400G | 参数Spine_2 | 端口2 | 400G | MPO | 参数Leaf到Spine
|  |  | 端口28 | 400G | 参数Spine_3 | 端口3 | 400G | MPO | 参数Leaf到Spine
|  |  | 端口29 | 400G | 参数Spine_4 | 端口4 | 400G | MPO | 参数Leaf到Spine
|  |  | 端口30 | 400G | 参数Spine_5 | 端口5 | 400G | MPO | 参数Leaf到Spine
|  |  | 端口31 | 400G | 参数Spine_6 | 端口6 | 400G | MPO | 参数Leaf到Spine
|  |  | 端口32 | 400G | 参数Spine_7 | 端口7 | 400G | MPO | 参数Leaf到Spine
|  |  | 端口33 | 400G | 参数Spine_8 | 端口8 | 400G | MPO | 参数Leaf到Spine
|  |  | 端口34 | 400G | 参数Spine_9 | 端口9 | 400G | MPO | 参数Leaf到Spine
|  |  | 端口35 | 400G | 参数Spine_10 | 端口10 | 400G | MPO | 参数Leaf到Spine
|  |  | 端口36 | 400G | 参数Spine_11 | 端口11 | 400G | MPO | 参数Leaf到Spine
|  |  | 端口37 | 400G | 参数Spine_12 | 端口12 | 400G | MPO | 参数Leaf到Spine
|  |  | 端口38 | 400G | 参数Spine_13 | 端口13 | 400G | MPO | 参数Leaf到Spine
|  |  | 端口39 | 400G | 参数Spine_14 | 端口14 | 400G | MPO | 参数Leaf到Spine
|  |  | 端口40 | 400G | 参数Spine_15 | 端口15 | 400G | MPO | 参数Leaf到Spine
|  |  | 端口41 | 400G | 参数Spine_16 | 端口16 | 400G | MPO | 参数Leaf到Spine
|  |  | 端口42 | 400G | 参数Spine_17 | 端口17 | 400G | MPO | 参数Leaf到Spine
|  |  | 端口43 | 400G | 参数Spine_18 | 端口18 | 400G | MPO | 参数Leaf到Spine
|  |  | 端口44 | 400G | 参数Spine_19 | 端口19 | 400G | MPO | 参数Leaf到Spine
|  |  | 端口45 | 400G | 参数Spine_20 | 端口20 | 400G | MPO | 参数Leaf到Spine
|  |  | 端口46 | 400G | 参数Spine_21 | 端口21 | 400G | MPO | 参数Leaf到Spine
|  |  | 端口47 | 400G | 参数Spine_22 | 端口22 | 400G | MPO | 参数Leaf到Spine
|  |  | 端口48 | 400G | 参数Spine_23 | 端口23 | 400G | MPO | 参数Leaf到Spine
|  |  | 端口49 | 400G | 参数Spine_24 | 端口24 | 400G | MPO | 参数Leaf到Spine
|  | 参数Leaf_G1_3 | 端口1 | 400G | GPU服务器_1 | 参数网卡3 | 400G | MPO | 服务器到参数Leaf
|  |  | 端口2 | 400G | GPU服务器_2 | 参数网卡3 | 400G | MPO | 服务器到参数Leaf
|  |  | 端口3 | 400G | GPU服务器_3 | 参数网卡3 | 400G | MPO | 服务器到参数Leaf
|  |  | 端口4 | 400G | GPU服务器_4 | 参数网卡3 | 400G | MPO | 服务器到参数Leaf
|  |  | 端口5 | 400G | GPU服务器_5 | 参数网卡3 | 400G | MPO | 服务器到参数Leaf
|  |  | 端口6 | 400G | GPU服务器_6 | 参数网卡3 | 400G | MPO | 服务器到参数Leaf
|  |  | 端口7 | 400G | GPU服务器_7 | 参数网卡3 | 400G | MPO | 服务器到参数Leaf
|  |  | 端口8 | 400G | GPU服务器_8 | 参数网卡3 | 400G | MPO | 服务器到参数Leaf
|  |  | 端口9 | 400G | GPU服务器_9 | 参数网卡3 | 400G | MPO | 服务器到参数Leaf
|  |  | 端口10 | 400G | GPU服务器_10 | 参数网卡3 | 400G | MPO | 服务器到参数Leaf
|  |  | 端口11 | 400G | GPU服务器_11 | 参数网卡3 | 400G | MPO | 服务器到参数Leaf
|  |  | 端口12 | 400G | GPU服务器_12 | 参数网卡3 | 400G | MPO | 服务器到参数Leaf
|  |  | 端口13 | 400G | GPU服务器_13 | 参数网卡3 | 400G | MPO | 服务器到参数Leaf
|  |  | 端口14 | 400G | GPU服务器_14 | 参数网卡3 | 400G | MPO | 服务器到参数Leaf
|  |  | 端口15 | 400G | GPU服务器_15 | 参数网卡3 | 400G | MPO | 服务器到参数Leaf
|  |  | 端口16 | 400G | GPU服务器_16 | 参数网卡3 | 400G | MPO | 服务器到参数Leaf
|  |  | 端口17 | 400G | GPU服务器_17 | 参数网卡3 | 400G | MPO | 服务器到参数Leaf
|  |  | 端口18 | 400G | GPU服务器_18 | 参数网卡3 | 400G | MPO | 服务器到参数Leaf
|  |  | 端口19 | 400G | GPU服务器_19 | 参数网卡3 | 400G | MPO | 服务器到参数Leaf
|  |  | 端口20 | 400G | GPU服务器_20 | 参数网卡3 | 400G | MPO | 服务器到参数Leaf
|  |  | 端口21 | 400G | GPU服务器_21 | 参数网卡3 | 400G | MPO | 服务器到参数Leaf
|  |  | 端口22 | 400G | GPU服务器_22 | 参数网卡3 | 400G | MPO | 服务器到参数Leaf
|  |  | 端口23 | 400G | GPU服务器_23 | 参数网卡3 | 400G | MPO | 服务器到参数Leaf
|  |  | 端口24 | 400G | GPU服务器_24 | 参数网卡3 | 400G | MPO | 服务器到参数Leaf
|  |  | 端口25 | 400G | GPU服务器_25 | 参数网卡3 | 400G | MPO | 服务器到参数Leaf
|  |  | 端口26 | 400G | 参数Spine_1 | 端口1 | 400G | MPO | 参数Leaf到Spine
|  |  | 端口27 | 400G | 参数Spine_2 | 端口2 | 400G | MPO | 参数Leaf到Spine
|  |  | 端口28 | 400G | 参数Spine_3 | 端口3 | 400G | MPO | 参数Leaf到Spine
|  |  | 端口29 | 400G | 参数Spine_4 | 端口4 | 400G | MPO | 参数Leaf到Spine
|  |  | 端口30 | 400G | 参数Spine_5 | 端口5 | 400G | MPO | 参数Leaf到Spine
|  |  | 端口31 | 400G | 参数Spine_6 | 端口6 | 400G | MPO | 参数Leaf到Spine
|  |  | 端口32 | 400G | 参数Spine_7 | 端口7 | 400G | MPO | 参数Leaf到Spine
|  |  | 端口33 | 400G | 参数Spine_8 | 端口8 | 400G | MPO | 参数Leaf到Spine
|  |  | 端口34 | 400G | 参数Spine_9 | 端口9 | 400G | MPO | 参数Leaf到Spine
|  |  | 端口35 | 400G | 参数Spine_10 | 端口10 | 400G | MPO | 参数Leaf到Spine
|  |  | 端口36 | 400G | 参数Spine_11 | 端口11 | 400G | MPO | 参数Leaf到Spine
|  |  | 端口37 | 400G | 参数Spine_12 | 端口12 | 400G | MPO | 参数Leaf到Spine
|  |  | 端口38 | 400G | 参数Spine_13 | 端口13 | 400G | MPO | 参数Leaf到Spine
|  |  | 端口39 | 400G | 参数Spine_14 | 端口14 | 400G | MPO | 参数Leaf到Spine
|  |  | 端口40 | 400G | 参数Spine_15 | 端口15 | 400G | MPO | 参数Leaf到Spine
|  |  | 端口41 | 400G | 参数Spine_16 | 端口16 | 400G | MPO | 参数Leaf到Spine
|  |  | 端口42 | 400G | 参数Spine_17 | 端口17 | 400G | MPO | 参数Leaf到Spine
|  |  | 端口43 | 400G | 参数Spine_18 | 端口18 | 400G | MPO | 参数Leaf到Spine
|  |  | 端口44 | 400G | 参数Spine_19 | 端口19 | 400G | MPO | 参数Leaf到Spine
|  |  | 端口45 | 400G | 参数Spine_20 | 端口20 | 400G | MPO | 参数Leaf到Spine
|  |  | 端口46 | 400G | 参数Spine_21 | 端口21 | 400G | MPO | 参数Leaf到Spine
|  |  | 端口47 | 400G | 参数Spine_22 | 端口22 | 400G | MPO | 参数Leaf到Spine
|  |  | 端口48 | 400G | 参数Spine_23 | 端口23 | 400G | MPO | 参数Leaf到Spine
|  |  | 端口49 | 400G | 参数Spine_24 | 端口24 | 400G | MPO | 参数Leaf到Spine
|  | 参数Leaf_G1_4 | 端口1 | 400G | GPU服务器_1 | 参数网卡4 | 400G | MPO | 服务器到参数Leaf
|  |  | 端口2 | 400G | GPU服务器_2 | 参数网卡4 | 400G | MPO | 服务器到参数Leaf
|  |  | 端口3 | 400G | GPU服务器_3 | 参数网卡4 | 400G | MPO | 服务器到参数Leaf
|  |  | 端口4 | 400G | GPU服务器_4 | 参数网卡4 | 400G | MPO | 服务器到参数Leaf
|  |  | 端口5 | 400G | GPU服务器_5 | 参数网卡4 | 400G | MPO | 服务器到参数Leaf
|  |  | 端口6 | 400G | GPU服务器_6 | 参数网卡4 | 400G | MPO | 服务器到参数Leaf
|  |  | 端口7 | 400G | GPU服务器_7 | 参数网卡4 | 400G | MPO | 服务器到参数Leaf
|  |  | 端口8 | 400G | GPU服务器_8 | 参数网卡4 | 400G | MPO | 服务器到参数Leaf
|  |  | 端口9 | 400G | GPU服务器_9 | 参数网卡4 | 400G | MPO | 服务器到参数Leaf
|  |  | 端口10 | 400G | GPU服务器_10 | 参数网卡4 | 400G | MPO | 服务器到参数Leaf
|  |  | 端口11 | 400G | GPU服务器_11 | 参数网卡4 | 400G | MPO | 服务器到参数Leaf
|  |  | 端口12 | 400G | GPU服务器_12 | 参数网卡4 | 400G | MPO | 服务器到参数Leaf
|  |  | 端口13 | 400G | GPU服务器_13 | 参数网卡4 | 400G | MPO | 服务器到参数Leaf
|  |  | 端口14 | 400G | GPU服务器_14 | 参数网卡4 | 400G | MPO | 服务器到参数Leaf
|  |  | 端口15 | 400G | GPU服务器_15 | 参数网卡4 | 400G | MPO | 服务器到参数Leaf
|  |  | 端口16 | 400G | GPU服务器_16 | 参数网卡4 | 400G | MPO | 服务器到参数Leaf
|  |  | 端口17 | 400G | GPU服务器_17 | 参数网卡4 | 400G | MPO | 服务器到参数Leaf
|  |  | 端口18 | 400G | GPU服务器_18 | 参数网卡4 | 400G | MPO | 服务器到参数Leaf
|  |  | 端口19 | 400G | GPU服务器_19 | 参数网卡4 | 400G | MPO | 服务器到参数Leaf
|  |  | 端口20 | 400G | GPU服务器_20 | 参数网卡4 | 400G | MPO | 服务器到参数Leaf
|  |  | 端口21 | 400G | GPU服务器_21 | 参数网卡4 | 400G | MPO | 服务器到参数Leaf
|  |  | 端口22 | 400G | GPU服务器_22 | 参数网卡4 | 400G | MPO | 服务器到参数Leaf
|  |  | 端口23 | 400G | GPU服务器_23 | 参数网卡4 | 400G | MPO | 服务器到参数Leaf
|  |  | 端口24 | 400G | GPU服务器_24 | 参数网卡4 | 400G | MPO | 服务器到参数Leaf
|  |  | 端口25 | 400G | GPU服务器_25 | 参数网卡4 | 400G | MPO | 服务器到参数Leaf
|  |  | 端口26 | 400G | 参数Spine_1 | 端口1 | 400G | MPO | 参数Leaf到Spine
|  |  | 端口27 | 400G | 参数Spine_2 | 端口2 | 400G | MPO | 参数Leaf到Spine
|  |  | 端口28 | 400G | 参数Spine_3 | 端口3 | 400G | MPO | 参数Leaf到Spine
|  |  | 端口29 | 400G | 参数Spine_4 | 端口4 | 400G | MPO | 参数Leaf到Spine
|  |  | 端口30 | 400G | 参数Spine_5 | 端口5 | 400G | MPO | 参数Leaf到Spine
|  |  | 端口31 | 400G | 参数Spine_6 | 端口6 | 400G | MPO | 参数Leaf到Spine
|  |  | 端口32 | 400G | 参数Spine_7 | 端口7 | 400G | MPO | 参数Leaf到Spine
|  |  | 端口33 | 400G | 参数Spine_8 | 端口8 | 400G | MPO | 参数Leaf到Spine
|  |  | 端口34 | 400G | 参数Spine_9 | 端口9 | 400G | MPO | 参数Leaf到Spine
|  |  | 端口35 | 400G | 参数Spine_10 | 端口10 | 400G | MPO | 参数Leaf到Spine
|  |  | 端口36 | 400G | 参数Spine_11 | 端口11 | 400G | MPO | 参数Leaf到Spine
|  |  | 端口37 | 400G | 参数Spine_12 | 端口12 | 400G | MPO | 参数Leaf到Spine
|  |  | 端口38 | 400G | 参数Spine_13 | 端口13 | 400G | MPO | 参数Leaf到Spine
|  |  | 端口39 | 400G | 参数Spine_14 | 端口14 | 400G | MPO | 参数Leaf到Spine
|  |  | 端口40 | 400G | 参数Spine_15 | 端口15 | 400G | MPO | 参数Leaf到Spine
|  |  | 端口41 | 400G | 参数Spine_16 | 端口16 | 400G | MPO | 参数Leaf到Spine
|  |  | 端口42 | 400G | 参数Spine_17 | 端口17 | 400G | MPO | 参数Leaf到Spine
|  |  | 端口43 | 400G | 参数Spine_18 | 端口18 | 400G | MPO | 参数Leaf到Spine
|  |  | 端口44 | 400G | 参数Spine_19 | 端口19 | 400G | MPO | 参数Leaf到Spine
|  |  | 端口45 | 400G | 参数Spine_20 | 端口20 | 400G | MPO | 参数Leaf到Spine
|  |  | 端口46 | 400G | 参数Spine_21 | 端口21 | 400G | MPO | 参数Leaf到Spine
|  |  | 端口47 | 400G | 参数Spine_22 | 端口22 | 400G | MPO | 参数Leaf到Spine
|  |  | 端口48 | 400G | 参数Spine_23 | 端口23 | 400G | MPO | 参数Leaf到Spine
|  |  | 端口49 | 400G | 参数Spine_24 | 端口24 | 400G | MPO | 参数Leaf到Spine
|  | 参数Leaf_G1_5 | 端口1 | 400G | GPU服务器_1 | 参数网卡5 | 400G | MPO | 服务器到参数Leaf
|  |  | 端口2 | 400G | GPU服务器_2 | 参数网卡5 | 400G | MPO | 服务器到参数Leaf
|  |  | 端口3 | 400G | GPU服务器_3 | 参数网卡5 | 400G | MPO | 服务器到参数Leaf
|  |  | 端口4 | 400G | GPU服务器_4 | 参数网卡5 | 400G | MPO | 服务器到参数Leaf
|  |  | 端口5 | 400G | GPU服务器_5 | 参数网卡5 | 400G | MPO | 服务器到参数Leaf
|  |  | 端口6 | 400G | GPU服务器_6 | 参数网卡5 | 400G | MPO | 服务器到参数Leaf
|  |  | 端口7 | 400G | GPU服务器_7 | 参数网卡5 | 400G | MPO | 服务器到参数Leaf
|  |  | 端口8 | 400G | GPU服务器_8 | 参数网卡5 | 400G | MPO | 服务器到参数Leaf
|  |  | 端口9 | 400G | GPU服务器_9 | 参数网卡5 | 400G | MPO | 服务器到参数Leaf
|  |  | 端口10 | 400G | GPU服务器_10 | 参数网卡5 | 400G | MPO | 服务器到参数Leaf
|  |  | 端口11 | 400G | GPU服务器_11 | 参数网卡5 | 400G | MPO | 服务器到参数Leaf
|  |  | 端口12 | 400G | GPU服务器_12 | 参数网卡5 | 400G | MPO | 服务器到参数Leaf
|  |  | 端口13 | 400G | GPU服务器_13 | 参数网卡5 | 400G | MPO | 服务器到参数Leaf
|  |  | 端口14 | 400G | GPU服务器_14 | 参数网卡5 | 400G | MPO | 服务器到参数Leaf
|  |  | 端口15 | 400G | GPU服务器_15 | 参数网卡5 | 400G | MPO | 服务器到参数Leaf
|  |  | 端口16 | 400G | GPU服务器_16 | 参数网卡5 | 400G | MPO | 服务器到参数Leaf
|  |  | 端口17 | 400G | GPU服务器_17 | 参数网卡5 | 400G | MPO | 服务器到参数Leaf
|  |  | 端口18 | 400G | GPU服务器_18 | 参数网卡5 | 400G | MPO | 服务器到参数Leaf
|  |  | 端口19 | 400G | GPU服务器_19 | 参数网卡5 | 400G | MPO | 服务器到参数Leaf
|  |  | 端口20 | 400G | GPU服务器_20 | 参数网卡5 | 400G | MPO | 服务器到参数Leaf
|  |  | 端口21 | 400G | GPU服务器_21 | 参数网卡5 | 400G | MPO | 服务器到参数Leaf
|  |  | 端口22 | 400G | GPU服务器_22 | 参数网卡5 | 400G | MPO | 服务器到参数Leaf
|  |  | 端口23 | 400G | GPU服务器_23 | 参数网卡5 | 400G | MPO | 服务器到参数Leaf
|  |  | 端口24 | 400G | GPU服务器_24 | 参数网卡5 | 400G | MPO | 服务器到参数Leaf
|  |  | 端口25 | 400G | GPU服务器_25 | 参数网卡5 | 400G | MPO | 服务器到参数Leaf
|  |  | 端口26 | 400G | 参数Spine_1 | 端口1 | 400G | MPO | 参数Leaf到Spine
|  |  | 端口27 | 400G | 参数Spine_2 | 端口2 | 400G | MPO | 参数Leaf到Spine
|  |  | 端口28 | 400G | 参数Spine_3 | 端口3 | 400G | MPO | 参数Leaf到Spine
|  |  | 端口29 | 400G | 参数Spine_4 | 端口4 | 400G | MPO | 参数Leaf到Spine
|  |  | 端口30 | 400G | 参数Spine_5 | 端口5 | 400G | MPO | 参数Leaf到Spine
|  |  | 端口31 | 400G | 参数Spine_6 | 端口6 | 400G | MPO | 参数Leaf到Spine
|  |  | 端口32 | 400G | 参数Spine_7 | 端口7 | 400G | MPO | 参数Leaf到Spine
|  |  | 端口33 | 400G | 参数Spine_8 | 端口8 | 400G | MPO | 参数Leaf到Spine
|  |  | 端口34 | 400G | 参数Spine_9 | 端口9 | 400G | MPO | 参数Leaf到Spine
|  |  | 端口35 | 400G | 参数Spine_10 | 端口10 | 400G | MPO | 参数Leaf到Spine
|  |  | 端口36 | 400G | 参数Spine_11 | 端口11 | 400G | MPO | 参数Leaf到Spine
|  |  | 端口37 | 400G | 参数Spine_12 | 端口12 | 400G | MPO | 参数Leaf到Spine
|  |  | 端口38 | 400G | 参数Spine_13 | 端口13 | 400G | MPO | 参数Leaf到Spine
|  |  | 端口39 | 400G | 参数Spine_14 | 端口14 | 400G | MPO | 参数Leaf到Spine
|  |  | 端口40 | 400G | 参数Spine_15 | 端口15 | 400G | MPO | 参数Leaf到Spine
|  |  | 端口41 | 400G | 参数Spine_16 | 端口16 | 400G | MPO | 参数Leaf到Spine
|  |  | 端口42 | 400G | 参数Spine_17 | 端口17 | 400G | MPO | 参数Leaf到Spine
|  |  | 端口43 | 400G | 参数Spine_18 | 端口18 | 400G | MPO | 参数Leaf到Spine
|  |  | 端口44 | 400G | 参数Spine_19 | 端口19 | 400G | MPO | 参数Leaf到Spine
|  |  | 端口45 | 400G | 参数Spine_20 | 端口20 | 400G | MPO | 参数Leaf到Spine
|  |  | 端口46 | 400G | 参数Spine_21 | 端口21 | 400G | MPO | 参数Leaf到Spine
|  |  | 端口47 | 400G | 参数Spine_22 | 端口22 | 400G | MPO | 参数Leaf到Spine
|  |  | 端口48 | 400G | 参数Spine_23 | 端口23 | 400G | MPO | 参数Leaf到Spine
|  |  | 端口49 | 400G | 参数Spine_24 | 端口24 | 400G | MPO | 参数Leaf到Spine
|  | 参数Leaf_G1_6 | 端口1 | 400G | GPU服务器_1 | 参数网卡6 | 400G | MPO | 服务器到参数Leaf
|  |  | 端口2 | 400G | GPU服务器_2 | 参数网卡6 | 400G | MPO | 服务器到参数Leaf
|  |  | 端口3 | 400G | GPU服务器_3 | 参数网卡6 | 400G | MPO | 服务器到参数Leaf
|  |  | 端口4 | 400G | GPU服务器_4 | 参数网卡6 | 400G | MPO | 服务器到参数Leaf
|  |  | 端口5 | 400G | GPU服务器_5 | 参数网卡6 | 400G | MPO | 服务器到参数Leaf
|  |  | 端口6 | 400G | GPU服务器_6 | 参数网卡6 | 400G | MPO | 服务器到参数Leaf
|  |  | 端口7 | 400G | GPU服务器_7 | 参数网卡6 | 400G | MPO | 服务器到参数Leaf
|  |  | 端口8 | 400G | GPU服务器_8 | 参数网卡6 | 400G | MPO | 服务器到参数Leaf
|  |  | 端口9 | 400G | GPU服务器_9 | 参数网卡6 | 400G | MPO | 服务器到参数Leaf
|  |  | 端口10 | 400G | GPU服务器_10 | 参数网卡6 | 400G | MPO | 服务器到参数Leaf
|  |  | 端口11 | 400G | GPU服务器_11 | 参数网卡6 | 400G | MPO | 服务器到参数Leaf
|  |  | 端口12 | 400G | GPU服务器_12 | 参数网卡6 | 400G | MPO | 服务器到参数Leaf
|  |  | 端口13 | 400G | GPU服务器_13 | 参数网卡6 | 400G | MPO | 服务器到参数Leaf
|  |  | 端口14 | 400G | GPU服务器_14 | 参数网卡6 | 400G | MPO | 服务器到参数Leaf
|  |  | 端口15 | 400G | GPU服务器_15 | 参数网卡6 | 400G | MPO | 服务器到参数Leaf
|  |  | 端口16 | 400G | GPU服务器_16 | 参数网卡6 | 400G | MPO | 服务器到参数Leaf
|  |  | 端口17 | 400G | GPU服务器_17 | 参数网卡6 | 400G | MPO | 服务器到参数Leaf
|  |  | 端口18 | 400G | GPU服务器_18 | 参数网卡6 | 400G | MPO | 服务器到参数Leaf
|  |  | 端口19 | 400G | GPU服务器_19 | 参数网卡6 | 400G | MPO | 服务器到参数Leaf
|  |  | 端口20 | 400G | GPU服务器_20 | 参数网卡6 | 400G | MPO | 服务器到参数Leaf
|  |  | 端口21 | 400G | GPU服务器_21 | 参数网卡6 | 400G | MPO | 服务器到参数Leaf
|  |  | 端口22 | 400G | GPU服务器_22 | 参数网卡6 | 400G | MPO | 服务器到参数Leaf
|  |  | 端口23 | 400G | GPU服务器_23 | 参数网卡6 | 400G | MPO | 服务器到参数Leaf
|  |  | 端口24 | 400G | GPU服务器_24 | 参数网卡6 | 400G | MPO | 服务器到参数Leaf
|  |  | 端口25 | 400G | GPU服务器_25 | 参数网卡6 | 400G | MPO | 服务器到参数Leaf
|  |  | 端口26 | 400G | 参数Spine_1 | 端口1 | 400G | MPO | 参数Leaf到Spine
|  |  | 端口27 | 400G | 参数Spine_2 | 端口2 | 400G | MPO | 参数Leaf到Spine
|  |  | 端口28 | 400G | 参数Spine_3 | 端口3 | 400G | MPO | 参数Leaf到Spine
|  |  | 端口29 | 400G | 参数Spine_4 | 端口4 | 400G | MPO | 参数Leaf到Spine
|  |  | 端口30 | 400G | 参数Spine_5 | 端口5 | 400G | MPO | 参数Leaf到Spine
|  |  | 端口31 | 400G | 参数Spine_6 | 端口6 | 400G | MPO | 参数Leaf到Spine
|  |  | 端口32 | 400G | 参数Spine_7 | 端口7 | 400G | MPO | 参数Leaf到Spine
|  |  | 端口33 | 400G | 参数Spine_8 | 端口8 | 400G | MPO | 参数Leaf到Spine
|  |  | 端口34 | 400G | 参数Spine_9 | 端口9 | 400G | MPO | 参数Leaf到Spine
|  |  | 端口35 | 400G | 参数Spine_10 | 端口10 | 400G | MPO | 参数Leaf到Spine
|  |  | 端口36 | 400G | 参数Spine_11 | 端口11 | 400G | MPO | 参数Leaf到Spine
|  |  | 端口37 | 400G | 参数Spine_12 | 端口12 | 400G | MPO | 参数Leaf到Spine
|  |  | 端口38 | 400G | 参数Spine_13 | 端口13 | 400G | MPO | 参数Leaf到Spine
|  |  | 端口39 | 400G | 参数Spine_14 | 端口14 | 400G | MPO | 参数Leaf到Spine
|  |  | 端口40 | 400G | 参数Spine_15 | 端口15 | 400G | MPO | 参数Leaf到Spine
|  |  | 端口41 | 400G | 参数Spine_16 | 端口16 | 400G | MPO | 参数Leaf到Spine
|  |  | 端口42 | 400G | 参数Spine_17 | 端口17 | 400G | MPO | 参数Leaf到Spine
|  |  | 端口43 | 400G | 参数Spine_18 | 端口18 | 400G | MPO | 参数Leaf到Spine
|  |  | 端口44 | 400G | 参数Spine_19 | 端口19 | 400G | MPO | 参数Leaf到Spine
|  |  | 端口45 | 400G | 参数Spine_20 | 端口20 | 400G | MPO | 参数Leaf到Spine
|  |  | 端口46 | 400G | 参数Spine_21 | 端口21 | 400G | MPO | 参数Leaf到Spine
|  |  | 端口47 | 400G | 参数Spine_22 | 端口22 | 400G | MPO | 参数Leaf到Spine
|  |  | 端口48 | 400G | 参数Spine_23 | 端口23 | 400G | MPO | 参数Leaf到Spine
|  |  | 端口49 | 400G | 参数Spine_24 | 端口24 | 400G | MPO | 参数Leaf到Spine
|  | 参数Leaf_G1_7 | 端口1 | 400G | GPU服务器_1 | 参数网卡7 | 400G | MPO | 服务器到参数Leaf
|  |  | 端口2 | 400G | GPU服务器_2 | 参数网卡7 | 400G | MPO | 服务器到参数Leaf
|  |  | 端口3 | 400G | GPU服务器_3 | 参数网卡7 | 400G | MPO | 服务器到参数Leaf
|  |  | 端口4 | 400G | GPU服务器_4 | 参数网卡7 | 400G | MPO | 服务器到参数Leaf
|  |  | 端口5 | 400G | GPU服务器_5 | 参数网卡7 | 400G | MPO | 服务器到参数Leaf
|  |  | 端口6 | 400G | GPU服务器_6 | 参数网卡7 | 400G | MPO | 服务器到参数Leaf
|  |  | 端口7 | 400G | GPU服务器_7 | 参数网卡7 | 400G | MPO | 服务器到参数Leaf
|  |  | 端口8 | 400G | GPU服务器_8 | 参数网卡7 | 400G | MPO | 服务器到参数Leaf
|  |  | 端口9 | 400G | GPU服务器_9 | 参数网卡7 | 400G | MPO | 服务器到参数Leaf
|  |  | 端口10 | 400G | GPU服务器_10 | 参数网卡7 | 400G | MPO | 服务器到参数Leaf
|  |  | 端口11 | 400G | GPU服务器_11 | 参数网卡7 | 400G | MPO | 服务器到参数Leaf
|  |  | 端口12 | 400G | GPU服务器_12 | 参数网卡7 | 400G | MPO | 服务器到参数Leaf
|  |  | 端口13 | 400G | GPU服务器_13 | 参数网卡7 | 400G | MPO | 服务器到参数Leaf
|  |  | 端口14 | 400G | GPU服务器_14 | 参数网卡7 | 400G | MPO | 服务器到参数Leaf
|  |  | 端口15 | 400G | GPU服务器_15 | 参数网卡7 | 400G | MPO | 服务器到参数Leaf
|  |  | 端口16 | 400G | GPU服务器_16 | 参数网卡7 | 400G | MPO | 服务器到参数Leaf
|  |  | 端口17 | 400G | GPU服务器_17 | 参数网卡7 | 400G | MPO | 服务器到参数Leaf
|  |  | 端口18 | 400G | GPU服务器_18 | 参数网卡7 | 400G | MPO | 服务器到参数Leaf
|  |  | 端口19 | 400G | GPU服务器_19 | 参数网卡7 | 400G | MPO | 服务器到参数Leaf
|  |  | 端口20 | 400G | GPU服务器_20 | 参数网卡7 | 400G | MPO | 服务器到参数Leaf
|  |  | 端口21 | 400G | GPU服务器_21 | 参数网卡7 | 400G | MPO | 服务器到参数Leaf
|  |  | 端口22 | 400G | GPU服务器_22 | 参数网卡7 | 400G | MPO | 服务器到参数Leaf
|  |  | 端口23 | 400G | GPU服务器_23 | 参数网卡7 | 400G | MPO | 服务器到参数Leaf
|  |  | 端口24 | 400G | GPU服务器_24 | 参数网卡7 | 400G | MPO | 服务器到参数Leaf
|  |  | 端口25 | 400G | GPU服务器_25 | 参数网卡7 | 400G | MPO | 服务器到参数Leaf
|  |  | 端口26 | 400G | 参数Spine_1 | 端口1 | 400G | MPO | 参数Leaf到Spine
|  |  | 端口27 | 400G | 参数Spine_2 | 端口2 | 400G | MPO | 参数Leaf到Spine
|  |  | 端口28 | 400G | 参数Spine_3 | 端口3 | 400G | MPO | 参数Leaf到Spine
|  |  | 端口29 | 400G | 参数Spine_4 | 端口4 | 400G | MPO | 参数Leaf到Spine
|  |  | 端口30 | 400G | 参数Spine_5 | 端口5 | 400G | MPO | 参数Leaf到Spine
|  |  | 端口31 | 400G | 参数Spine_6 | 端口6 | 400G | MPO | 参数Leaf到Spine
|  |  | 端口32 | 400G | 参数Spine_7 | 端口7 | 400G | MPO | 参数Leaf到Spine
|  |  | 端口33 | 400G | 参数Spine_8 | 端口8 | 400G | MPO | 参数Leaf到Spine
|  |  | 端口34 | 400G | 参数Spine_9 | 端口9 | 400G | MPO | 参数Leaf到Spine
|  |  | 端口35 | 400G | 参数Spine_10 | 端口10 | 400G | MPO | 参数Leaf到Spine
|  |  | 端口36 | 400G | 参数Spine_11 | 端口11 | 400G | MPO | 参数Leaf到Spine
|  |  | 端口37 | 400G | 参数Spine_12 | 端口12 | 400G | MPO | 参数Leaf到Spine
|  |  | 端口38 | 400G | 参数Spine_13 | 端口13 | 400G | MPO | 参数Leaf到Spine
|  |  | 端口39 | 400G | 参数Spine_14 | 端口14 | 400G | MPO | 参数Leaf到Spine
|  |  | 端口40 | 400G | 参数Spine_15 | 端口15 | 400G | MPO | 参数Leaf到Spine
|  |  | 端口41 | 400G | 参数Spine_16 | 端口16 | 400G | MPO | 参数Leaf到Spine
|  |  | 端口42 | 400G | 参数Spine_17 | 端口17 | 400G | MPO | 参数Leaf到Spine
|  |  | 端口43 | 400G | 参数Spine_18 | 端口18 | 400G | MPO | 参数Leaf到Spine
|  |  | 端口44 | 400G | 参数Spine_19 | 端口19 | 400G | MPO | 参数Leaf到Spine
|  |  | 端口45 | 400G | 参数Spine_20 | 端口20 | 400G | MPO | 参数Leaf到Spine
|  |  | 端口46 | 400G | 参数Spine_21 | 端口21 | 400G | MPO | 参数Leaf到Spine
|  |  | 端口47 | 400G | 参数Spine_22 | 端口22 | 400G | MPO | 参数Leaf到Spine
|  |  | 端口48 | 400G | 参数Spine_23 | 端口23 | 400G | MPO | 参数Leaf到Spine
|  |  | 端口49 | 400G | 参数Spine_24 | 端口24 | 400G | MPO | 参数Leaf到Spine
|  | 参数Leaf_G1_8 | 端口1 | 400G | GPU服务器_1 | 参数网卡8 | 400G | MPO | 服务器到参数Leaf
|  |  | 端口2 | 400G | GPU服务器_2 | 参数网卡8 | 400G | MPO | 服务器到参数Leaf
|  |  | 端口3 | 400G | GPU服务器_3 | 参数网卡8 | 400G | MPO | 服务器到参数Leaf
|  |  | 端口4 | 400G | GPU服务器_4 | 参数网卡8 | 400G | MPO | 服务器到参数Leaf
|  |  | 端口5 | 400G | GPU服务器_5 | 参数网卡8 | 400G | MPO | 服务器到参数Leaf
|  |  | 端口6 | 400G | GPU服务器_6 | 参数网卡8 | 400G | MPO | 服务器到参数Leaf
|  |  | 端口7 | 400G | GPU服务器_7 | 参数网卡8 | 400G | MPO | 服务器到参数Leaf
|  |  | 端口8 | 400G | GPU服务器_8 | 参数网卡8 | 400G | MPO | 服务器到参数Leaf
|  |  | 端口9 | 400G | GPU服务器_9 | 参数网卡8 | 400G | MPO | 服务器到参数Leaf
|  |  | 端口10 | 400G | GPU服务器_10 | 参数网卡8 | 400G | MPO | 服务器到参数Leaf
|  |  | 端口11 | 400G | GPU服务器_11 | 参数网卡8 | 400G | MPO | 服务器到参数Leaf
|  |  | 端口12 | 400G | GPU服务器_12 | 参数网卡8 | 400G | MPO | 服务器到参数Leaf
|  |  | 端口13 | 400G | GPU服务器_13 | 参数网卡8 | 400G | MPO | 服务器到参数Leaf
|  |  | 端口14 | 400G | GPU服务器_14 | 参数网卡8 | 400G | MPO | 服务器到参数Leaf
|  |  | 端口15 | 400G | GPU服务器_15 | 参数网卡8 | 400G | MPO | 服务器到参数Leaf
|  |  | 端口16 | 400G | GPU服务器_16 | 参数网卡8 | 400G | MPO | 服务器到参数Leaf
|  |  | 端口17 | 400G | GPU服务器_17 | 参数网卡8 | 400G | MPO | 服务器到参数Leaf
|  |  | 端口18 | 400G | GPU服务器_18 | 参数网卡8 | 400G | MPO | 服务器到参数Leaf
|  |  | 端口19 | 400G | GPU服务器_19 | 参数网卡8 | 400G | MPO | 服务器到参数Leaf
|  |  | 端口20 | 400G | GPU服务器_20 | 参数网卡8 | 400G | MPO | 服务器到参数Leaf
|  |  | 端口21 | 400G | GPU服务器_21 | 参数网卡8 | 400G | MPO | 服务器到参数Leaf
|  |  | 端口22 | 400G | GPU服务器_22 | 参数网卡8 | 400G | MPO | 服务器到参数Leaf
|  |  | 端口23 | 400G | GPU服务器_23 | 参数网卡8 | 400G | MPO | 服务器到参数Leaf
|  |  | 端口24 | 400G | GPU服务器_24 | 参数网卡8 | 400G | MPO | 服务器到参数Leaf
|  |  | 端口25 | 400G | GPU服务器_25 | 参数网卡8 | 400G | MPO | 服务器到参数Leaf
|  |  | 端口26 | 400G | 参数Spine_1 | 端口1 | 400G | MPO | 参数Leaf到Spine
|  |  | 端口27 | 400G | 参数Spine_2 | 端口2 | 400G | MPO | 参数Leaf到Spine
|  |  | 端口28 | 400G | 参数Spine_3 | 端口3 | 400G | MPO | 参数Leaf到Spine
|  |  | 端口29 | 400G | 参数Spine_4 | 端口4 | 400G | MPO | 参数Leaf到Spine
|  |  | 端口30 | 400G | 参数Spine_5 | 端口5 | 400G | MPO | 参数Leaf到Spine
|  |  | 端口31 | 400G | 参数Spine_6 | 端口6 | 400G | MPO | 参数Leaf到Spine
|  |  | 端口32 | 400G | 参数Spine_7 | 端口7 | 400G | MPO | 参数Leaf到Spine
|  |  | 端口33 | 400G | 参数Spine_8 | 端口8 | 400G | MPO | 参数Leaf到Spine
|  |  | 端口34 | 400G | 参数Spine_9 | 端口9 | 400G | MPO | 参数Leaf到Spine
|  |  | 端口35 | 400G | 参数Spine_10 | 端口10 | 400G | MPO | 参数Leaf到Spine
|  |  | 端口36 | 400G | 参数Spine_11 | 端口11 | 400G | MPO | 参数Leaf到Spine
|  |  | 端口37 | 400G | 参数Spine_12 | 端口12 | 400G | MPO | 参数Leaf到Spine
|  |  | 端口38 | 400G | 参数Spine_13 | 端口13 | 400G | MPO | 参数Leaf到Spine
|  |  | 端口39 | 400G | 参数Spine_14 | 端口14 | 400G | MPO | 参数Leaf到Spine
|  |  | 端口40 | 400G | 参数Spine_15 | 端口15 | 400G | MPO | 参数Leaf到Spine
|  |  | 端口41 | 400G | 参数Spine_16 | 端口16 | 400G | MPO | 参数Leaf到Spine
|  |  | 端口42 | 400G | 参数Spine_17 | 端口17 | 400G | MPO | 参数Leaf到Spine
|  |  | 端口43 | 400G | 参数Spine_18 | 端口18 | 400G | MPO | 参数Leaf到Spine
|  |  | 端口44 | 400G | 参数Spine_19 | 端口19 | 400G | MPO | 参数Leaf到Spine
|  |  | 端口45 | 400G | 参数Spine_20 | 端口20 | 400G | MPO | 参数Leaf到Spine
|  |  | 端口46 | 400G | 参数Spine_21 | 端口21 | 400G | MPO | 参数Leaf到Spine
|  |  | 端口47 | 400G | 参数Spine_22 | 端口22 | 400G | MPO | 参数Leaf到Spine
|  |  | 端口48 | 400G | 参数Spine_23 | 端口23 | 400G | MPO | 参数Leaf到Spine
|  |  | 端口49 | 400G | 参数Spine_24 | 端口24 | 400G | MPO | 参数Leaf到Spine
pod-gpu-2 | 参数Leaf组2 | 参数Leaf_G2_1 | 端口1 | 400G | GPU服务器_26 | 参数网卡1 | 400G | MPO | 服务器到参数Leaf
|  |  | 端口2 | 400G | GPU服务器_27 | 参数网卡1 | 400G | MPO | 服务器到参数Leaf
|  |  | 端口3 | 400G | GPU服务器_28 | 参数网卡1 | 400G | MPO | 服务器到参数Leaf
|  |  | 端口4 | 400G | GPU服务器_29 | 参数网卡1 | 400G | MPO | 服务器到参数Leaf
|  |  | 端口5 | 400G | GPU服务器_30 | 参数网卡1 | 400G | MPO | 服务器到参数Leaf
|  |  | 端口6 | 400G | GPU服务器_31 | 参数网卡1 | 400G | MPO | 服务器到参数Leaf
|  |  | 端口7 | 400G | GPU服务器_32 | 参数网卡1 | 400G | MPO | 服务器到参数Leaf
|  |  | 端口8 | 400G | GPU服务器_33 | 参数网卡1 | 400G | MPO | 服务器到参数Leaf
|  |  | 端口9 | 400G | GPU服务器_34 | 参数网卡1 | 400G | MPO | 服务器到参数Leaf
|  |  | 端口10 | 400G | GPU服务器_35 | 参数网卡1 | 400G | MPO | 服务器到参数Leaf
|  |  | 端口11 | 400G | GPU服务器_36 | 参数网卡1 | 400G | MPO | 服务器到参数Leaf
|  |  | 端口12 | 400G | GPU服务器_37 | 参数网卡1 | 400G | MPO | 服务器到参数Leaf
|  |  | 端口13 | 400G | GPU服务器_38 | 参数网卡1 | 400G | MPO | 服务器到参数Leaf
|  |  | 端口14 | 400G | GPU服务器_39 | 参数网卡1 | 400G | MPO | 服务器到参数Leaf
|  |  | 端口15 | 400G | GPU服务器_40 | 参数网卡1 | 400G | MPO | 服务器到参数Leaf
|  |  | 端口16 | 400G | GPU服务器_41 | 参数网卡1 | 400G | MPO | 服务器到参数Leaf
|  |  | 端口17 | 400G | GPU服务器_42 | 参数网卡1 | 400G | MPO | 服务器到参数Leaf
|  |  | 端口18 | 400G | GPU服务器_43 | 参数网卡1 | 400G | MPO | 服务器到参数Leaf
|  |  | 端口19 | 400G | GPU服务器_44 | 参数网卡1 | 400G | MPO | 服务器到参数Leaf
|  |  | 端口20 | 400G | GPU服务器_45 | 参数网卡1 | 400G | MPO | 服务器到参数Leaf
|  |  | 端口21 | 400G | GPU服务器_46 | 参数网卡1 | 400G | MPO | 服务器到参数Leaf
|  |  | 端口22 | 400G | GPU服务器_47 | 参数网卡1 | 400G | MPO | 服务器到参数Leaf
|  |  | 端口23 | 400G | GPU服务器_48 | 参数网卡1 | 400G | MPO | 服务器到参数Leaf
|  |  | 端口24 | 400G | GPU服务器_49 | 参数网卡1 | 400G | MPO | 服务器到参数Leaf
|  |  | 端口25 | 400G | GPU服务器_50 | 参数网卡1 | 400G | MPO | 服务器到参数Leaf
|  |  | 端口26 | 400G | 参数Spine_1 | 端口1 | 400G | MPO | 参数Leaf到Spine
|  |  | 端口27 | 400G | 参数Spine_2 | 端口2 | 400G | MPO | 参数Leaf到Spine
|  |  | 端口28 | 400G | 参数Spine_3 | 端口3 | 400G | MPO | 参数Leaf到Spine
|  |  | 端口29 | 400G | 参数Spine_4 | 端口4 | 400G | MPO | 参数Leaf到Spine
|  |  | 端口30 | 400G | 参数Spine_5 | 端口5 | 400G | MPO | 参数Leaf到Spine
|  |  | 端口31 | 400G | 参数Spine_6 | 端口6 | 400G | MPO | 参数Leaf到Spine
|  |  | 端口32 | 400G | 参数Spine_7 | 端口7 | 400G | MPO | 参数Leaf到Spine
|  |  | 端口33 | 400G | 参数Spine_8 | 端口8 | 400G | MPO | 参数Leaf到Spine
|  |  | 端口34 | 400G | 参数Spine_9 | 端口9 | 400G | MPO | 参数Leaf到Spine
|  |  | 端口35 | 400G | 参数Spine_10 | 端口10 | 400G | MPO | 参数Leaf到Spine
|  |  | 端口36 | 400G | 参数Spine_11 | 端口11 | 400G | MPO | 参数Leaf到Spine
|  |  | 端口37 | 400G | 参数Spine_12 | 端口12 | 400G | MPO | 参数Leaf到Spine
|  |  | 端口38 | 400G | 参数Spine_13 | 端口13 | 400G | MPO | 参数Leaf到Spine
|  |  | 端口39 | 400G | 参数Spine_14 | 端口14 | 400G | MPO | 参数Leaf到Spine
|  |  | 端口40 | 400G | 参数Spine_15 | 端口15 | 400G | MPO | 参数Leaf到Spine
|  |  | 端口41 | 400G | 参数Spine_16 | 端口16 | 400G | MPO | 参数Leaf到Spine
|  |  | 端口42 | 400G | 参数Spine_17 | 端口17 | 400G | MPO | 参数Leaf到Spine
|  |  | 端口43 | 400G | 参数Spine_18 | 端口18 | 400G | MPO | 参数Leaf到Spine
|  |  | 端口44 | 400G | 参数Spine_19 | 端口19 | 400G | MPO | 参数Leaf到Spine
|  |  | 端口45 | 400G | 参数Spine_20 | 端口20 | 400G | MPO | 参数Leaf到Spine
|  |  | 端口46 | 400G | 参数Spine_21 | 端口21 | 400G | MPO | 参数Leaf到Spine
|  |  | 端口47 | 400G | 参数Spine_22 | 端口22 | 400G | MPO | 参数Leaf到Spine
|  |  | 端口48 | 400G | 参数Spine_23 | 端口23 | 400G | MPO | 参数Leaf到Spine
|  |  | 端口49 | 400G | 参数Spine_24 | 端口24 | 400G | MPO | 参数Leaf到Spine
|  | 参数Leaf_G2_2 | 端口1 | 400G | GPU服务器_26 | 参数网卡2 | 400G | MPO | 服务器到参数Leaf
|  |  | 端口2 | 400G | GPU服务器_27 | 参数网卡2 | 400G | MPO | 服务器到参数Leaf
|  |  | 端口3 | 400G | GPU服务器_28 | 参数网卡2 | 400G | MPO | 服务器到参数Leaf
|  |  | 端口4 | 400G | GPU服务器_29 | 参数网卡2 | 400G | MPO | 服务器到参数Leaf
|  |  | 端口5 | 400G | GPU服务器_30 | 参数网卡2 | 400G | MPO | 服务器到参数Leaf
|  |  | 端口6 | 400G | GPU服务器_31 | 参数网卡2 | 400G | MPO | 服务器到参数Leaf
|  |  | 端口7 | 400G | GPU服务器_32 | 参数网卡2 | 400G | MPO | 服务器到参数Leaf
|  |  | 端口8 | 400G | GPU服务器_33 | 参数网卡2 | 400G | MPO | 服务器到参数Leaf
|  |  | 端口9 | 400G | GPU服务器_34 | 参数网卡2 | 400G | MPO | 服务器到参数Leaf
|  |  | 端口10 | 400G | GPU服务器_35 | 参数网卡2 | 400G | MPO | 服务器到参数Leaf
|  |  | 端口11 | 400G | GPU服务器_36 | 参数网卡2 | 400G | MPO | 服务器到参数Leaf
|  |  | 端口12 | 400G | GPU服务器_37 | 参数网卡2 | 400G | MPO | 服务器到参数Leaf
|  |  | 端口13 | 400G | GPU服务器_38 | 参数网卡2 | 400G | MPO | 服务器到参数Leaf
|  |  | 端口14 | 400G | GPU服务器_39 | 参数网卡2 | 400G | MPO | 服务器到参数Leaf
|  |  | 端口15 | 400G | GPU服务器_40 | 参数网卡2 | 400G | MPO | 服务器到参数Leaf
|  |  | 端口16 | 400G | GPU服务器_41 | 参数网卡2 | 400G | MPO | 服务器到参数Leaf
|  |  | 端口17 | 400G | GPU服务器_42 | 参数网卡2 | 400G | MPO | 服务器到参数Leaf
|  |  | 端口18 | 400G | GPU服务器_43 | 参数网卡2 | 400G | MPO | 服务器到参数Leaf
|  |  | 端口19 | 400G | GPU服务器_44 | 参数网卡2 | 400G | MPO | 服务器到参数Leaf
|  |  | 端口20 | 400G | GPU服务器_45 | 参数网卡2 | 400G | MPO | 服务器到参数Leaf
|  |  | 端口21 | 400G | GPU服务器_46 | 参数网卡2 | 400G | MPO | 服务器到参数Leaf
|  |  | 端口22 | 400G | GPU服务器_47 | 参数网卡2 | 400G | MPO | 服务器到参数Leaf
|  |  | 端口23 | 400G | GPU服务器_48 | 参数网卡2 | 400G | MPO | 服务器到参数Leaf
|  |  | 端口24 | 400G | GPU服务器_49 | 参数网卡2 | 400G | MPO | 服务器到参数Leaf
|  |  | 端口25 | 400G | GPU服务器_50 | 参数网卡2 | 400G | MPO | 服务器到参数Leaf
|  |  | 端口26 | 400G | 参数Spine_1 | 端口1 | 400G | MPO | 参数Leaf到Spine
|  |  | 端口27 | 400G | 参数Spine_2 | 端口2 | 400G | MPO | 参数Leaf到Spine
|  |  | 端口28 | 400G | 参数Spine_3 | 端口3 | 400G | MPO | 参数Leaf到Spine
|  |  | 端口29 | 400G | 参数Spine_4 | 端口4 | 400G | MPO | 参数Leaf到Spine
|  |  | 端口30 | 400G | 参数Spine_5 | 端口5 | 400G | MPO | 参数Leaf到Spine
|  |  | 端口31 | 400G | 参数Spine_6 | 端口6 | 400G | MPO | 参数Leaf到Spine
|  |  | 端口32 | 400G | 参数Spine_7 | 端口7 | 400G | MPO | 参数Leaf到Spine
|  |  | 端口33 | 400G | 参数Spine_8 | 端口8 | 400G | MPO | 参数Leaf到Spine
|  |  | 端口34 | 400G | 参数Spine_9 | 端口9 | 400G | MPO | 参数Leaf到Spine
|  |  | 端口35 | 400G | 参数Spine_10 | 端口10 | 400G | MPO | 参数Leaf到Spine
|  |  | 端口36 | 400G | 参数Spine_11 | 端口11 | 400G | MPO | 参数Leaf到Spine
|  |  | 端口37 | 400G | 参数Spine_12 | 端口12 | 400G | MPO | 参数Leaf到Spine
|  |  | 端口38 | 400G | 参数Spine_13 | 端口13 | 400G | MPO | 参数Leaf到Spine
|  |  | 端口39 | 400G | 参数Spine_14 | 端口14 | 400G | MPO | 参数Leaf到Spine
|  |  | 端口40 | 400G | 参数Spine_15 | 端口15 | 400G | MPO | 参数Leaf到Spine
|  |  | 端口41 | 400G | 参数Spine_16 | 端口16 | 400G | MPO | 参数Leaf到Spine
|  |  | 端口42 | 400G | 参数Spine_17 | 端口17 | 400G | MPO | 参数Leaf到Spine
|  |  | 端口43 | 400G | 参数Spine_18 | 端口18 | 400G | MPO | 参数Leaf到Spine
|  |  | 端口44 | 400G | 参数Spine_19 | 端口19 | 400G | MPO | 参数Leaf到Spine
|  |  | 端口45 | 400G | 参数Spine_20 | 端口20 | 400G | MPO | 参数Leaf到Spine
|  |  | 端口46 | 400G | 参数Spine_21 | 端口21 | 400G | MPO | 参数Leaf到Spine
|  |  | 端口47 | 400G | 参数Spine_22 | 端口22 | 400G | MPO | 参数Leaf到Spine
|  |  | 端口48 | 400G | 参数Spine_23 | 端口23 | 400G | MPO | 参数Leaf到Spine
|  |  | 端口49 | 400G | 参数Spine_24 | 端口24 | 400G | MPO | 参数Leaf到Spine
|  | 参数Leaf_G2_3 | 端口1 | 400G | GPU服务器_26 | 参数网卡3 | 400G | MPO | 服务器到参数Leaf
|  |  | 端口2 | 400G | GPU服务器_27 | 参数网卡3 | 400G | MPO | 服务器到参数Leaf
|  |  | 端口3 | 400G | GPU服务器_28 | 参数网卡3 | 400G | MPO | 服务器到参数Leaf
|  |  | 端口4 | 400G | GPU服务器_29 | 参数网卡3 | 400G | MPO | 服务器到参数Leaf
|  |  | 端口5 | 400G | GPU服务器_30 | 参数网卡3 | 400G | MPO | 服务器到参数Leaf
|  |  | 端口6 | 400G | GPU服务器_31 | 参数网卡3 | 400G | MPO | 服务器到参数Leaf
|  |  | 端口7 | 400G | GPU服务器_32 | 参数网卡3 | 400G | MPO | 服务器到参数Leaf
|  |  | 端口8 | 400G | GPU服务器_33 | 参数网卡3 | 400G | MPO | 服务器到参数Leaf
|  |  | 端口9 | 400G | GPU服务器_34 | 参数网卡3 | 400G | MPO | 服务器到参数Leaf
|  |  | 端口10 | 400G | GPU服务器_35 | 参数网卡3 | 400G | MPO | 服务器到参数Leaf
|  |  | 端口11 | 400G | GPU服务器_36 | 参数网卡3 | 400G | MPO | 服务器到参数Leaf
|  |  | 端口12 | 400G | GPU服务器_37 | 参数网卡3 | 400G | MPO | 服务器到参数Leaf
|  |  | 端口13 | 400G | GPU服务器_38 | 参数网卡3 | 400G | MPO | 服务器到参数Leaf
|  |  | 端口14 | 400G | GPU服务器_39 | 参数网卡3 | 400G | MPO | 服务器到参数Leaf
|  |  | 端口15 | 400G | GPU服务器_40 | 参数网卡3 | 400G | MPO | 服务器到参数Leaf
|  |  | 端口16 | 400G | GPU服务器_41 | 参数网卡3 | 400G | MPO | 服务器到参数Leaf
|  |  | 端口17 | 400G | GPU服务器_42 | 参数网卡3 | 400G | MPO | 服务器到参数Leaf
|  |  | 端口18 | 400G | GPU服务器_43 | 参数网卡3 | 400G | MPO | 服务器到参数Leaf
|  |  | 端口19 | 400G | GPU服务器_44 | 参数网卡3 | 400G | MPO | 服务器到参数Leaf
|  |  | 端口20 | 400G | GPU服务器_45 | 参数网卡3 | 400G | MPO | 服务器到参数Leaf
|  |  | 端口21 | 400G | GPU服务器_46 | 参数网卡3 | 400G | MPO | 服务器到参数Leaf
|  |  | 端口22 | 400G | GPU服务器_47 | 参数网卡3 | 400G | MPO | 服务器到参数Leaf
|  |  | 端口23 | 400G | GPU服务器_48 | 参数网卡3 | 400G | MPO | 服务器到参数Leaf
|  |  | 端口24 | 400G | GPU服务器_49 | 参数网卡3 | 400G | MPO | 服务器到参数Leaf
|  |  | 端口25 | 400G | GPU服务器_50 | 参数网卡3 | 400G | MPO | 服务器到参数Leaf
|  |  | 端口26 | 400G | 参数Spine_1 | 端口1 | 400G | MPO | 参数Leaf到Spine
|  |  | 端口27 | 400G | 参数Spine_2 | 端口2 | 400G | MPO | 参数Leaf到Spine
|  |  | 端口28 | 400G | 参数Spine_3 | 端口3 | 400G | MPO | 参数Leaf到Spine
|  |  | 端口29 | 400G | 参数Spine_4 | 端口4 | 400G | MPO | 参数Leaf到Spine
|  |  | 端口30 | 400G | 参数Spine_5 | 端口5 | 400G | MPO | 参数Leaf到Spine
|  |  | 端口31 | 400G | 参数Spine_6 | 端口6 | 400G | MPO | 参数Leaf到Spine
|  |  | 端口32 | 400G | 参数Spine_7 | 端口7 | 400G | MPO | 参数Leaf到Spine
|  |  | 端口33 | 400G | 参数Spine_8 | 端口8 | 400G | MPO | 参数Leaf到Spine
|  |  | 端口34 | 400G | 参数Spine_9 | 端口9 | 400G | MPO | 参数Leaf到Spine
|  |  | 端口35 | 400G | 参数Spine_10 | 端口10 | 400G | MPO | 参数Leaf到Spine
|  |  | 端口36 | 400G | 参数Spine_11 | 端口11 | 400G | MPO | 参数Leaf到Spine
|  |  | 端口37 | 400G | 参数Spine_12 | 端口12 | 400G | MPO | 参数Leaf到Spine
|  |  | 端口38 | 400G | 参数Spine_13 | 端口13 | 400G | MPO | 参数Leaf到Spine
|  |  | 端口39 | 400G | 参数Spine_14 | 端口14 | 400G | MPO | 参数Leaf到Spine
|  |  | 端口40 | 400G | 参数Spine_15 | 端口15 | 400G | MPO | 参数Leaf到Spine
|  |  | 端口41 | 400G | 参数Spine_16 | 端口16 | 400G | MPO | 参数Leaf到Spine
|  |  | 端口42 | 400G | 参数Spine_17 | 端口17 | 400G | MPO | 参数Leaf到Spine
|  |  | 端口43 | 400G | 参数Spine_18 | 端口18 | 400G | MPO | 参数Leaf到Spine
|  |  | 端口44 | 400G | 参数Spine_19 | 端口19 | 400G | MPO | 参数Leaf到Spine
|  |  | 端口45 | 400G | 参数Spine_20 | 端口20 | 400G | MPO | 参数Leaf到Spine
|  |  | 端口46 | 400G | 参数Spine_21 | 端口21 | 400G | MPO | 参数Leaf到Spine
|  |  | 端口47 | 400G | 参数Spine_22 | 端口22 | 400G | MPO | 参数Leaf到Spine
|  |  | 端口48 | 400G | 参数Spine_23 | 端口23 | 400G | MPO | 参数Leaf到Spine
|  |  | 端口49 | 400G | 参数Spine_24 | 端口24 | 400G | MPO | 参数Leaf到Spine
|  | 参数Leaf_G2_4 | 端口1 | 400G | GPU服务器_26 | 参数网卡4 | 400G | MPO | 服务器到参数Leaf
|  |  | 端口2 | 400G | GPU服务器_27 | 参数网卡4 | 400G | MPO | 服务器到参数Leaf
|  |  | 端口3 | 400G | GPU服务器_28 | 参数网卡4 | 400G | MPO | 服务器到参数Leaf
|  |  | 端口4 | 400G | GPU服务器_29 | 参数网卡4 | 400G | MPO | 服务器到参数Leaf
|  |  | 端口5 | 400G | GPU服务器_30 | 参数网卡4 | 400G | MPO | 服务器到参数Leaf
|  |  | 端口6 | 400G | GPU服务器_31 | 参数网卡4 | 400G | MPO | 服务器到参数Leaf
|  |  | 端口7 | 400G | GPU服务器_32 | 参数网卡4 | 400G | MPO | 服务器到参数Leaf
|  |  | 端口8 | 400G | GPU服务器_33 | 参数网卡4 | 400G | MPO | 服务器到参数Leaf
|  |  | 端口9 | 400G | GPU服务器_34 | 参数网卡4 | 400G | MPO | 服务器到参数Leaf
|  |  | 端口10 | 400G | GPU服务器_35 | 参数网卡4 | 400G | MPO | 服务器到参数Leaf
|  |  | 端口11 | 400G | GPU服务器_36 | 参数网卡4 | 400G | MPO | 服务器到参数Leaf
|  |  | 端口12 | 400G | GPU服务器_37 | 参数网卡4 | 400G | MPO | 服务器到参数Leaf
|  |  | 端口13 | 400G | GPU服务器_38 | 参数网卡4 | 400G | MPO | 服务器到参数Leaf
|  |  | 端口14 | 400G | GPU服务器_39 | 参数网卡4 | 400G | MPO | 服务器到参数Leaf
|  |  | 端口15 | 400G | GPU服务器_40 | 参数网卡4 | 400G | MPO | 服务器到参数Leaf
|  |  | 端口16 | 400G | GPU服务器_41 | 参数网卡4 | 400G | MPO | 服务器到参数Leaf
|  |  | 端口17 | 400G | GPU服务器_42 | 参数网卡4 | 400G | MPO | 服务器到参数Leaf
|  |  | 端口18 | 400G | GPU服务器_43 | 参数网卡4 | 400G | MPO | 服务器到参数Leaf
|  |  | 端口19 | 400G | GPU服务器_44 | 参数网卡4 | 400G | MPO | 服务器到参数Leaf
|  |  | 端口20 | 400G | GPU服务器_45 | 参数网卡4 | 400G | MPO | 服务器到参数Leaf
|  |  | 端口21 | 400G | GPU服务器_46 | 参数网卡4 | 400G | MPO | 服务器到参数Leaf
|  |  | 端口22 | 400G | GPU服务器_47 | 参数网卡4 | 400G | MPO | 服务器到参数Leaf
|  |  | 端口23 | 400G | GPU服务器_48 | 参数网卡4 | 400G | MPO | 服务器到参数Leaf
|  |  | 端口24 | 400G | GPU服务器_49 | 参数网卡4 | 400G | MPO | 服务器到参数Leaf
|  |  | 端口25 | 400G | GPU服务器_50 | 参数网卡4 | 400G | MPO | 服务器到参数Leaf
|  |  | 端口26 | 400G | 参数Spine_1 | 端口1 | 400G | MPO | 参数Leaf到Spine
|  |  | 端口27 | 400G | 参数Spine_2 | 端口2 | 400G | MPO | 参数Leaf到Spine
|  |  | 端口28 | 400G | 参数Spine_3 | 端口3 | 400G | MPO | 参数Leaf到Spine
|  |  | 端口29 | 400G | 参数Spine_4 | 端口4 | 400G | MPO | 参数Leaf到Spine
|  |  | 端口30 | 400G | 参数Spine_5 | 端口5 | 400G | MPO | 参数Leaf到Spine
|  |  | 端口31 | 400G | 参数Spine_6 | 端口6 | 400G | MPO | 参数Leaf到Spine
|  |  | 端口32 | 400G | 参数Spine_7 | 端口7 | 400G | MPO | 参数Leaf到Spine
|  |  | 端口33 | 400G | 参数Spine_8 | 端口8 | 400G | MPO | 参数Leaf到Spine
|  |  | 端口34 | 400G | 参数Spine_9 | 端口9 | 400G | MPO | 参数Leaf到Spine
|  |  | 端口35 | 400G | 参数Spine_10 | 端口10 | 400G | MPO | 参数Leaf到Spine
|  |  | 端口36 | 400G | 参数Spine_11 | 端口11 | 400G | MPO | 参数Leaf到Spine
|  |  | 端口37 | 400G | 参数Spine_12 | 端口12 | 400G | MPO | 参数Leaf到Spine
|  |  | 端口38 | 400G | 参数Spine_13 | 端口13 | 400G | MPO | 参数Leaf到Spine
|  |  | 端口39 | 400G | 参数Spine_14 | 端口14 | 400G | MPO | 参数Leaf到Spine
|  |  | 端口40 | 400G | 参数Spine_15 | 端口15 | 400G | MPO | 参数Leaf到Spine
|  |  | 端口41 | 400G | 参数Spine_16 | 端口16 | 400G | MPO | 参数Leaf到Spine
|  |  | 端口42 | 400G | 参数Spine_17 | 端口17 | 400G | MPO | 参数Leaf到Spine
|  |  | 端口43 | 400G | 参数Spine_18 | 端口18 | 400G | MPO | 参数Leaf到Spine
|  |  | 端口44 | 400G | 参数Spine_19 | 端口19 | 400G | MPO | 参数Leaf到Spine
|  |  | 端口45 | 400G | 参数Spine_20 | 端口20 | 400G | MPO | 参数Leaf到Spine
|  |  | 端口46 | 400G | 参数Spine_21 | 端口21 | 400G | MPO | 参数Leaf到Spine
|  |  | 端口47 | 400G | 参数Spine_22 | 端口22 | 400G | MPO | 参数Leaf到Spine
|  |  | 端口48 | 400G | 参数Spine_23 | 端口23 | 400G | MPO | 参数Leaf到Spine
|  |  | 端口49 | 400G | 参数Spine_24 | 端口24 | 400G | MPO | 参数Leaf到Spine
|  | 参数Leaf_G2_5 | 端口1 | 400G | GPU服务器_26 | 参数网卡5 | 400G | MPO | 服务器到参数Leaf
|  |  | 端口2 | 400G | GPU服务器_27 | 参数网卡5 | 400G | MPO | 服务器到参数Leaf
|  |  | 端口3 | 400G | GPU服务器_28 | 参数网卡5 | 400G | MPO | 服务器到参数Leaf
|  |  | 端口4 | 400G | GPU服务器_29 | 参数网卡5 | 400G | MPO | 服务器到参数Leaf
|  |  | 端口5 | 400G | GPU服务器_30 | 参数网卡5 | 400G | MPO | 服务器到参数Leaf
|  |  | 端口6 | 400G | GPU服务器_31 | 参数网卡5 | 400G | MPO | 服务器到参数Leaf
|  |  | 端口7 | 400G | GPU服务器_32 | 参数网卡5 | 400G | MPO | 服务器到参数Leaf
|  |  | 端口8 | 400G | GPU服务器_33 | 参数网卡5 | 400G | MPO | 服务器到参数Leaf
|  |  | 端口9 | 400G | GPU服务器_34 | 参数网卡5 | 400G | MPO | 服务器到参数Leaf
|  |  | 端口10 | 400G | GPU服务器_35 | 参数网卡5 | 400G | MPO | 服务器到参数Leaf
|  |  | 端口11 | 400G | GPU服务器_36 | 参数网卡5 | 400G | MPO | 服务器到参数Leaf
|  |  | 端口12 | 400G | GPU服务器_37 | 参数网卡5 | 400G | MPO | 服务器到参数Leaf
|  |  | 端口13 | 400G | GPU服务器_38 | 参数网卡5 | 400G | MPO | 服务器到参数Leaf
|  |  | 端口14 | 400G | GPU服务器_39 | 参数网卡5 | 400G | MPO | 服务器到参数Leaf
|  |  | 端口15 | 400G | GPU服务器_40 | 参数网卡5 | 400G | MPO | 服务器到参数Leaf
|  |  | 端口16 | 400G | GPU服务器_41 | 参数网卡5 | 400G | MPO | 服务器到参数Leaf
|  |  | 端口17 | 400G | GPU服务器_42 | 参数网卡5 | 400G | MPO | 服务器到参数Leaf
|  |  | 端口18 | 400G | GPU服务器_43 | 参数网卡5 | 400G | MPO | 服务器到参数Leaf
|  |  | 端口19 | 400G | GPU服务器_44 | 参数网卡5 | 400G | MPO | 服务器到参数Leaf
|  |  | 端口20 | 400G | GPU服务器_45 | 参数网卡5 | 400G | MPO | 服务器到参数Leaf
|  |  | 端口21 | 400G | GPU服务器_46 | 参数网卡5 | 400G | MPO | 服务器到参数Leaf
|  |  | 端口22 | 400G | GPU服务器_47 | 参数网卡5 | 400G | MPO | 服务器到参数Leaf
|  |  | 端口23 | 400G | GPU服务器_48 | 参数网卡5 | 400G | MPO | 服务器到参数Leaf
|  |  | 端口24 | 400G | GPU服务器_49 | 参数网卡5 | 400G | MPO | 服务器到参数Leaf
|  |  | 端口25 | 400G | GPU服务器_50 | 参数网卡5 | 400G | MPO | 服务器到参数Leaf
|  |  | 端口26 | 400G | 参数Spine_1 | 端口1 | 400G | MPO | 参数Leaf到Spine
|  |  | 端口27 | 400G | 参数Spine_2 | 端口2 | 400G | MPO | 参数Leaf到Spine
|  |  | 端口28 | 400G | 参数Spine_3 | 端口3 | 400G | MPO | 参数Leaf到Spine
|  |  | 端口29 | 400G | 参数Spine_4 | 端口4 | 400G | MPO | 参数Leaf到Spine
|  |  | 端口30 | 400G | 参数Spine_5 | 端口5 | 400G | MPO | 参数Leaf到Spine
|  |  | 端口31 | 400G | 参数Spine_6 | 端口6 | 400G | MPO | 参数Leaf到Spine
|  |  | 端口32 | 400G | 参数Spine_7 | 端口7 | 400G | MPO | 参数Leaf到Spine
|  |  | 端口33 | 400G | 参数Spine_8 | 端口8 | 400G | MPO | 参数Leaf到Spine
|  |  | 端口34 | 400G | 参数Spine_9 | 端口9 | 400G | MPO | 参数Leaf到Spine
|  |  | 端口35 | 400G | 参数Spine_10 | 端口10 | 400G | MPO | 参数Leaf到Spine
|  |  | 端口36 | 400G | 参数Spine_11 | 端口11 | 400G | MPO | 参数Leaf到Spine
|  |  | 端口37 | 400G | 参数Spine_12 | 端口12 | 400G | MPO | 参数Leaf到Spine
|  |  | 端口38 | 400G | 参数Spine_13 | 端口13 | 400G | MPO | 参数Leaf到Spine
|  |  | 端口39 | 400G | 参数Spine_14 | 端口14 | 400G | MPO | 参数Leaf到Spine
|  |  | 端口40 | 400G | 参数Spine_15 | 端口15 | 400G | MPO | 参数Leaf到Spine
|  |  | 端口41 | 400G | 参数Spine_16 | 端口16 | 400G | MPO | 参数Leaf到Spine
|  |  | 端口42 | 400G | 参数Spine_17 | 端口17 | 400G | MPO | 参数Leaf到Spine
|  |  | 端口43 | 400G | 参数Spine_18 | 端口18 | 400G | MPO | 参数Leaf到Spine
|  |  | 端口44 | 400G | 参数Spine_19 | 端口19 | 400G | MPO | 参数Leaf到Spine
|  |  | 端口45 | 400G | 参数Spine_20 | 端口20 | 400G | MPO | 参数Leaf到Spine
|  |  | 端口46 | 400G | 参数Spine_21 | 端口21 | 400G | MPO | 参数Leaf到Spine
|  |  | 端口47 | 400G | 参数Spine_22 | 端口22 | 400G | MPO | 参数Leaf到Spine
|  |  | 端口48 | 400G | 参数Spine_23 | 端口23 | 400G | MPO | 参数Leaf到Spine
|  |  | 端口49 | 400G | 参数Spine_24 | 端口24 | 400G | MPO | 参数Leaf到Spine
|  | 参数Leaf_G2_6 | 端口1 | 400G | GPU服务器_26 | 参数网卡6 | 400G | MPO | 服务器到参数Leaf
|  |  | 端口2 | 400G | GPU服务器_27 | 参数网卡6 | 400G | MPO | 服务器到参数Leaf
|  |  | 端口3 | 400G | GPU服务器_28 | 参数网卡6 | 400G | MPO | 服务器到参数Leaf
|  |  | 端口4 | 400G | GPU服务器_29 | 参数网卡6 | 400G | MPO | 服务器到参数Leaf
|  |  | 端口5 | 400G | GPU服务器_30 | 参数网卡6 | 400G | MPO | 服务器到参数Leaf
|  |  | 端口6 | 400G | GPU服务器_31 | 参数网卡6 | 400G | MPO | 服务器到参数Leaf
|  |  | 端口7 | 400G | GPU服务器_32 | 参数网卡6 | 400G | MPO | 服务器到参数Leaf
|  |  | 端口8 | 400G | GPU服务器_33 | 参数网卡6 | 400G | MPO | 服务器到参数Leaf
|  |  | 端口9 | 400G | GPU服务器_34 | 参数网卡6 | 400G | MPO | 服务器到参数Leaf
|  |  | 端口10 | 400G | GPU服务器_35 | 参数网卡6 | 400G | MPO | 服务器到参数Leaf
|  |  | 端口11 | 400G | GPU服务器_36 | 参数网卡6 | 400G | MPO | 服务器到参数Leaf
|  |  | 端口12 | 400G | GPU服务器_37 | 参数网卡6 | 400G | MPO | 服务器到参数Leaf
|  |  | 端口13 | 400G | GPU服务器_38 | 参数网卡6 | 400G | MPO | 服务器到参数Leaf
|  |  | 端口14 | 400G | GPU服务器_39 | 参数网卡6 | 400G | MPO | 服务器到参数Leaf
|  |  | 端口15 | 400G | GPU服务器_40 | 参数网卡6 | 400G | MPO | 服务器到参数Leaf
|  |  | 端口16 | 400G | GPU服务器_41 | 参数网卡6 | 400G | MPO | 服务器到参数Leaf
|  |  | 端口17 | 400G | GPU服务器_42 | 参数网卡6 | 400G | MPO | 服务器到参数Leaf
|  |  | 端口18 | 400G | GPU服务器_43 | 参数网卡6 | 400G | MPO | 服务器到参数Leaf
|  |  | 端口19 | 400G | GPU服务器_44 | 参数网卡6 | 400G | MPO | 服务器到参数Leaf
|  |  | 端口20 | 400G | GPU服务器_45 | 参数网卡6 | 400G | MPO | 服务器到参数Leaf
|  |  | 端口21 | 400G | GPU服务器_46 | 参数网卡6 | 400G | MPO | 服务器到参数Leaf
|  |  | 端口22 | 400G | GPU服务器_47 | 参数网卡6 | 400G | MPO | 服务器到参数Leaf
|  |  | 端口23 | 400G | GPU服务器_48 | 参数网卡6 | 400G | MPO | 服务器到参数Leaf
|  |  | 端口24 | 400G | GPU服务器_49 | 参数网卡6 | 400G | MPO | 服务器到参数Leaf
|  |  | 端口25 | 400G | GPU服务器_50 | 参数网卡6 | 400G | MPO | 服务器到参数Leaf
|  |  | 端口26 | 400G | 参数Spine_1 | 端口1 | 400G | MPO | 参数Leaf到Spine
|  |  | 端口27 | 400G | 参数Spine_2 | 端口2 | 400G | MPO | 参数Leaf到Spine
|  |  | 端口28 | 400G | 参数Spine_3 | 端口3 | 400G | MPO | 参数Leaf到Spine
|  |  | 端口29 | 400G | 参数Spine_4 | 端口4 | 400G | MPO | 参数Leaf到Spine
|  |  | 端口30 | 400G | 参数Spine_5 | 端口5 | 400G | MPO | 参数Leaf到Spine
|  |  | 端口31 | 400G | 参数Spine_6 | 端口6 | 400G | MPO | 参数Leaf到Spine
|  |  | 端口32 | 400G | 参数Spine_7 | 端口7 | 400G | MPO | 参数Leaf到Spine
|  |  | 端口33 | 400G | 参数Spine_8 | 端口8 | 400G | MPO | 参数Leaf到Spine
|  |  | 端口34 | 400G | 参数Spine_9 | 端口9 | 400G | MPO | 参数Leaf到Spine
|  |  | 端口35 | 400G | 参数Spine_10 | 端口10 | 400G | MPO | 参数Leaf到Spine
|  |  | 端口36 | 400G | 参数Spine_11 | 端口11 | 400G | MPO | 参数Leaf到Spine
|  |  | 端口37 | 400G | 参数Spine_12 | 端口12 | 400G | MPO | 参数Leaf到Spine
|  |  | 端口38 | 400G | 参数Spine_13 | 端口13 | 400G | MPO | 参数Leaf到Spine
|  |  | 端口39 | 400G | 参数Spine_14 | 端口14 | 400G | MPO | 参数Leaf到Spine
|  |  | 端口40 | 400G | 参数Spine_15 | 端口15 | 400G | MPO | 参数Leaf到Spine
|  |  | 端口41 | 400G | 参数Spine_16 | 端口16 | 400G | MPO | 参数Leaf到Spine
|  |  | 端口42 | 400G | 参数Spine_17 | 端口17 | 400G | MPO | 参数Leaf到Spine
|  |  | 端口43 | 400G | 参数Spine_18 | 端口18 | 400G | MPO | 参数Leaf到Spine
|  |  | 端口44 | 400G | 参数Spine_19 | 端口19 | 400G | MPO | 参数Leaf到Spine
|  |  | 端口45 | 400G | 参数Spine_20 | 端口20 | 400G | MPO | 参数Leaf到Spine
|  |  | 端口46 | 400G | 参数Spine_21 | 端口21 | 400G | MPO | 参数Leaf到Spine
|  |  | 端口47 | 400G | 参数Spine_22 | 端口22 | 400G | MPO | 参数Leaf到Spine
|  |  | 端口48 | 400G | 参数Spine_23 | 端口23 | 400G | MPO | 参数Leaf到Spine
|  |  | 端口49 | 400G | 参数Spine_24 | 端口24 | 400G | MPO | 参数Leaf到Spine
|  | 参数Leaf_G2_7 | 端口1 | 400G | GPU服务器_26 | 参数网卡7 | 400G | MPO | 服务器到参数Leaf
|  |  | 端口2 | 400G | GPU服务器_27 | 参数网卡7 | 400G | MPO | 服务器到参数Leaf
|  |  | 端口3 | 400G | GPU服务器_28 | 参数网卡7 | 400G | MPO | 服务器到参数Leaf
|  |  | 端口4 | 400G | GPU服务器_29 | 参数网卡7 | 400G | MPO | 服务器到参数Leaf
|  |  | 端口5 | 400G | GPU服务器_30 | 参数网卡7 | 400G | MPO | 服务器到参数Leaf
|  |  | 端口6 | 400G | GPU服务器_31 | 参数网卡7 | 400G | MPO | 服务器到参数Leaf
|  |  | 端口7 | 400G | GPU服务器_32 | 参数网卡7 | 400G | MPO | 服务器到参数Leaf
|  |  | 端口8 | 400G | GPU服务器_33 | 参数网卡7 | 400G | MPO | 服务器到参数Leaf
|  |  | 端口9 | 400G | GPU服务器_34 | 参数网卡7 | 400G | MPO | 服务器到参数Leaf
|  |  | 端口10 | 400G | GPU服务器_35 | 参数网卡7 | 400G | MPO | 服务器到参数Leaf
|  |  | 端口11 | 400G | GPU服务器_36 | 参数网卡7 | 400G | MPO | 服务器到参数Leaf
|  |  | 端口12 | 400G | GPU服务器_37 | 参数网卡7 | 400G | MPO | 服务器到参数Leaf
|  |  | 端口13 | 400G | GPU服务器_38 | 参数网卡7 | 400G | MPO | 服务器到参数Leaf
|  |  | 端口14 | 400G | GPU服务器_39 | 参数网卡7 | 400G | MPO | 服务器到参数Leaf
|  |  | 端口15 | 400G | GPU服务器_40 | 参数网卡7 | 400G | MPO | 服务器到参数Leaf
|  |  | 端口16 | 400G | GPU服务器_41 | 参数网卡7 | 400G | MPO | 服务器到参数Leaf
|  |  | 端口17 | 400G | GPU服务器_42 | 参数网卡7 | 400G | MPO | 服务器到参数Leaf
|  |  | 端口18 | 400G | GPU服务器_43 | 参数网卡7 | 400G | MPO | 服务器到参数Leaf
|  |  | 端口19 | 400G | GPU服务器_44 | 参数网卡7 | 400G | MPO | 服务器到参数Leaf
|  |  | 端口20 | 400G | GPU服务器_45 | 参数网卡7 | 400G | MPO | 服务器到参数Leaf
|  |  | 端口21 | 400G | GPU服务器_46 | 参数网卡7 | 400G | MPO | 服务器到参数Leaf
|  |  | 端口22 | 400G | GPU服务器_47 | 参数网卡7 | 400G | MPO | 服务器到参数Leaf
|  |  | 端口23 | 400G | GPU服务器_48 | 参数网卡7 | 400G | MPO | 服务器到参数Leaf
|  |  | 端口24 | 400G | GPU服务器_49 | 参数网卡7 | 400G | MPO | 服务器到参数Leaf
|  |  | 端口25 | 400G | GPU服务器_50 | 参数网卡7 | 400G | MPO | 服务器到参数Leaf
|  |  | 端口26 | 400G | 参数Spine_1 | 端口1 | 400G | MPO | 参数Leaf到Spine
|  |  | 端口27 | 400G | 参数Spine_2 | 端口2 | 400G | MPO | 参数Leaf到Spine
|  |  | 端口28 | 400G | 参数Spine_3 | 端口3 | 400G | MPO | 参数Leaf到Spine
|  |  | 端口29 | 400G | 参数Spine_4 | 端口4 | 400G | MPO | 参数Leaf到Spine
|  |  | 端口30 | 400G | 参数Spine_5 | 端口5 | 400G | MPO | 参数Leaf到Spine
|  |  | 端口31 | 400G | 参数Spine_6 | 端口6 | 400G | MPO | 参数Leaf到Spine
|  |  | 端口32 | 400G | 参数Spine_7 | 端口7 | 400G | MPO | 参数Leaf到Spine
|  |  | 端口33 | 400G | 参数Spine_8 | 端口8 | 400G | MPO | 参数Leaf到Spine
|  |  | 端口34 | 400G | 参数Spine_9 | 端口9 | 400G | MPO | 参数Leaf到Spine
|  |  | 端口35 | 400G | 参数Spine_10 | 端口10 | 400G | MPO | 参数Leaf到Spine
|  |  | 端口36 | 400G | 参数Spine_11 | 端口11 | 400G | MPO | 参数Leaf到Spine
|  |  | 端口37 | 400G | 参数Spine_12 | 端口12 | 400G | MPO | 参数Leaf到Spine
|  |  | 端口38 | 400G | 参数Spine_13 | 端口13 | 400G | MPO | 参数Leaf到Spine
|  |  | 端口39 | 400G | 参数Spine_14 | 端口14 | 400G | MPO | 参数Leaf到Spine
|  |  | 端口40 | 400G | 参数Spine_15 | 端口15 | 400G | MPO | 参数Leaf到Spine
|  |  | 端口41 | 400G | 参数Spine_16 | 端口16 | 400G | MPO | 参数Leaf到Spine
|  |  | 端口42 | 400G | 参数Spine_17 | 端口17 | 400G | MPO | 参数Leaf到Spine
|  |  | 端口43 | 400G | 参数Spine_18 | 端口18 | 400G | MPO | 参数Leaf到Spine
|  |  | 端口44 | 400G | 参数Spine_19 | 端口19 | 400G | MPO | 参数Leaf到Spine
|  |  | 端口45 | 400G | 参数Spine_20 | 端口20 | 400G | MPO | 参数Leaf到Spine
|  |  | 端口46 | 400G | 参数Spine_21 | 端口21 | 400G | MPO | 参数Leaf到Spine
|  |  | 端口47 | 400G | 参数Spine_22 | 端口22 | 400G | MPO | 参数Leaf到Spine
|  |  | 端口48 | 400G | 参数Spine_23 | 端口23 | 400G | MPO | 参数Leaf到Spine
|  |  | 端口49 | 400G | 参数Spine_24 | 端口24 | 400G | MPO | 参数Leaf到Spine
|  | 参数Leaf_G2_8 | 端口1 | 400G | GPU服务器_26 | 参数网卡8 | 400G | MPO | 服务器到参数Leaf
|  |  | 端口2 | 400G | GPU服务器_27 | 参数网卡8 | 400G | MPO | 服务器到参数Leaf
|  |  | 端口3 | 400G | GPU服务器_28 | 参数网卡8 | 400G | MPO | 服务器到参数Leaf
|  |  | 端口4 | 400G | GPU服务器_29 | 参数网卡8 | 400G | MPO | 服务器到参数Leaf
|  |  | 端口5 | 400G | GPU服务器_30 | 参数网卡8 | 400G | MPO | 服务器到参数Leaf
|  |  | 端口6 | 400G | GPU服务器_31 | 参数网卡8 | 400G | MPO | 服务器到参数Leaf
|  |  | 端口7 | 400G | GPU服务器_32 | 参数网卡8 | 400G | MPO | 服务器到参数Leaf
|  |  | 端口8 | 400G | GPU服务器_33 | 参数网卡8 | 400G | MPO | 服务器到参数Leaf
|  |  | 端口9 | 400G | GPU服务器_34 | 参数网卡8 | 400G | MPO | 服务器到参数Leaf
|  |  | 端口10 | 400G | GPU服务器_35 | 参数网卡8 | 400G | MPO | 服务器到参数Leaf
|  |  | 端口11 | 400G | GPU服务器_36 | 参数网卡8 | 400G | MPO | 服务器到参数Leaf
|  |  | 端口12 | 400G | GPU服务器_37 | 参数网卡8 | 400G | MPO | 服务器到参数Leaf
|  |  | 端口13 | 400G | GPU服务器_38 | 参数网卡8 | 400G | MPO | 服务器到参数Leaf
|  |  | 端口14 | 400G | GPU服务器_39 | 参数网卡8 | 400G | MPO | 服务器到参数Leaf
|  |  | 端口15 | 400G | GPU服务器_40 | 参数网卡8 | 400G | MPO | 服务器到参数Leaf
|  |  | 端口16 | 400G | GPU服务器_41 | 参数网卡8 | 400G | MPO | 服务器到参数Leaf
|  |  | 端口17 | 400G | GPU服务器_42 | 参数网卡8 | 400G | MPO | 服务器到参数Leaf
|  |  | 端口18 | 400G | GPU服务器_43 | 参数网卡8 | 400G | MPO | 服务器到参数Leaf
|  |  | 端口19 | 400G | GPU服务器_44 | 参数网卡8 | 400G | MPO | 服务器到参数Leaf
|  |  | 端口20 | 400G | GPU服务器_45 | 参数网卡8 | 400G | MPO | 服务器到参数Leaf
|  |  | 端口21 | 400G | GPU服务器_46 | 参数网卡8 | 400G | MPO | 服务器到参数Leaf
|  |  | 端口22 | 400G | GPU服务器_47 | 参数网卡8 | 400G | MPO | 服务器到参数Leaf
|  |  | 端口23 | 400G | GPU服务器_48 | 参数网卡8 | 400G | MPO | 服务器到参数Leaf
|  |  | 端口24 | 400G | GPU服务器_49 | 参数网卡8 | 400G | MPO | 服务器到参数Leaf
|  |  | 端口25 | 400G | GPU服务器_50 | 参数网卡8 | 400G | MPO | 服务器到参数Leaf
|  |  | 端口26 | 400G | 参数Spine_1 | 端口1 | 400G | MPO | 参数Leaf到Spine
|  |  | 端口27 | 400G | 参数Spine_2 | 端口2 | 400G | MPO | 参数Leaf到Spine
|  |  | 端口28 | 400G | 参数Spine_3 | 端口3 | 400G | MPO | 参数Leaf到Spine
|  |  | 端口29 | 400G | 参数Spine_4 | 端口4 | 400G | MPO | 参数Leaf到Spine
|  |  | 端口30 | 400G | 参数Spine_5 | 端口5 | 400G | MPO | 参数Leaf到Spine
|  |  | 端口31 | 400G | 参数Spine_6 | 端口6 | 400G | MPO | 参数Leaf到Spine
|  |  | 端口32 | 400G | 参数Spine_7 | 端口7 | 400G | MPO | 参数Leaf到Spine
|  |  | 端口33 | 400G | 参数Spine_8 | 端口8 | 400G | MPO | 参数Leaf到Spine
|  |  | 端口34 | 400G | 参数Spine_9 | 端口9 | 400G | MPO | 参数Leaf到Spine
|  |  | 端口35 | 400G | 参数Spine_10 | 端口10 | 400G | MPO | 参数Leaf到Spine
|  |  | 端口36 | 400G | 参数Spine_11 | 端口11 | 400G | MPO | 参数Leaf到Spine
|  |  | 端口37 | 400G | 参数Spine_12 | 端口12 | 400G | MPO | 参数Leaf到Spine
|  |  | 端口38 | 400G | 参数Spine_13 | 端口13 | 400G | MPO | 参数Leaf到Spine
|  |  | 端口39 | 400G | 参数Spine_14 | 端口14 | 400G | MPO | 参数Leaf到Spine
|  |  | 端口40 | 400G | 参数Spine_15 | 端口15 | 400G | MPO | 参数Leaf到Spine
|  |  | 端口41 | 400G | 参数Spine_16 | 端口16 | 400G | MPO | 参数Leaf到Spine
|  |  | 端口42 | 400G | 参数Spine_17 | 端口17 | 400G | MPO | 参数Leaf到Spine
|  |  | 端口43 | 400G | 参数Spine_18 | 端口18 | 400G | MPO | 参数Leaf到Spine
|  |  | 端口44 | 400G | 参数Spine_19 | 端口19 | 400G | MPO | 参数Leaf到Spine
|  |  | 端口45 | 400G | 参数Spine_20 | 端口20 | 400G | MPO | 参数Leaf到Spine
|  |  | 端口46 | 400G | 参数Spine_21 | 端口21 | 400G | MPO | 参数Leaf到Spine
|  |  | 端口47 | 400G | 参数Spine_22 | 端口22 | 400G | MPO | 参数Leaf到Spine
|  |  | 端口48 | 400G | 参数Spine_23 | 端口23 | 400G | MPO | 参数Leaf到Spine
|  |  | 端口49 | 400G | 参数Spine_24 | 端口24 | 400G | MPO | 参数Leaf到Spine
pod-gpu-3 | 参数Leaf组3 | 参数Leaf_G3_1 | 端口1 | 400G | GPU服务器_51 | 参数网卡1 | 400G | MPO | 服务器到参数Leaf
|  |  | 端口2 | 400G | GPU服务器_52 | 参数网卡1 | 400G | MPO | 服务器到参数Leaf
|  |  | 端口3 | 400G | GPU服务器_53 | 参数网卡1 | 400G | MPO | 服务器到参数Leaf
|  |  | 端口4 | 400G | GPU服务器_54 | 参数网卡1 | 400G | MPO | 服务器到参数Leaf
|  |  | 端口5 | 400G | GPU服务器_55 | 参数网卡1 | 400G | MPO | 服务器到参数Leaf
|  |  | 端口6 | 400G | GPU服务器_56 | 参数网卡1 | 400G | MPO | 服务器到参数Leaf
|  |  | 端口7 | 400G | GPU服务器_57 | 参数网卡1 | 400G | MPO | 服务器到参数Leaf
|  |  | 端口8 | 400G | GPU服务器_58 | 参数网卡1 | 400G | MPO | 服务器到参数Leaf
|  |  | 端口9 | 400G | GPU服务器_59 | 参数网卡1 | 400G | MPO | 服务器到参数Leaf
|  |  | 端口10 | 400G | GPU服务器_60 | 参数网卡1 | 400G | MPO | 服务器到参数Leaf
|  |  | 端口11 | 400G | GPU服务器_61 | 参数网卡1 | 400G | MPO | 服务器到参数Leaf
|  |  | 端口12 | 400G | GPU服务器_62 | 参数网卡1 | 400G | MPO | 服务器到参数Leaf
|  |  | 端口13 | 400G | GPU服务器_63 | 参数网卡1 | 400G | MPO | 服务器到参数Leaf
|  |  | 端口14 | 400G | GPU服务器_64 | 参数网卡1 | 400G | MPO | 服务器到参数Leaf
|  |  | 端口15 | 400G | GPU服务器_65 | 参数网卡1 | 400G | MPO | 服务器到参数Leaf
|  |  | 端口16 | 400G | GPU服务器_66 | 参数网卡1 | 400G | MPO | 服务器到参数Leaf
|  |  | 端口17 | 400G | GPU服务器_67 | 参数网卡1 | 400G | MPO | 服务器到参数Leaf
|  |  | 端口18 | 400G | GPU服务器_68 | 参数网卡1 | 400G | MPO | 服务器到参数Leaf
|  |  | 端口19 | 400G | GPU服务器_69 | 参数网卡1 | 400G | MPO | 服务器到参数Leaf
|  |  | 端口20 | 400G | GPU服务器_70 | 参数网卡1 | 400G | MPO | 服务器到参数Leaf
|  |  | 端口21 | 400G | GPU服务器_71 | 参数网卡1 | 400G | MPO | 服务器到参数Leaf
|  |  | 端口22 | 400G | GPU服务器_72 | 参数网卡1 | 400G | MPO | 服务器到参数Leaf
|  |  | 端口23 | 400G | GPU服务器_73 | 参数网卡1 | 400G | MPO | 服务器到参数Leaf
|  |  | 端口24 | 400G | GPU服务器_74 | 参数网卡1 | 400G | MPO | 服务器到参数Leaf
|  |  | 端口25 | 400G | GPU服务器_75 | 参数网卡1 | 400G | MPO | 服务器到参数Leaf
|  |  | 端口26 | 400G | 参数Spine_1 | 端口1 | 400G | MPO | 参数Leaf到Spine
|  |  | 端口27 | 400G | 参数Spine_2 | 端口2 | 400G | MPO | 参数Leaf到Spine
|  |  | 端口28 | 400G | 参数Spine_3 | 端口3 | 400G | MPO | 参数Leaf到Spine
|  |  | 端口29 | 400G | 参数Spine_4 | 端口4 | 400G | MPO | 参数Leaf到Spine
|  |  | 端口30 | 400G | 参数Spine_5 | 端口5 | 400G | MPO | 参数Leaf到Spine
|  |  | 端口31 | 400G | 参数Spine_6 | 端口6 | 400G | MPO | 参数Leaf到Spine
|  |  | 端口32 | 400G | 参数Spine_7 | 端口7 | 400G | MPO | 参数Leaf到Spine
|  |  | 端口33 | 400G | 参数Spine_8 | 端口8 | 400G | MPO | 参数Leaf到Spine
|  |  | 端口34 | 400G | 参数Spine_9 | 端口9 | 400G | MPO | 参数Leaf到Spine
|  |  | 端口35 | 400G | 参数Spine_10 | 端口10 | 400G | MPO | 参数Leaf到Spine
|  |  | 端口36 | 400G | 参数Spine_11 | 端口11 | 400G | MPO | 参数Leaf到Spine
|  |  | 端口37 | 400G | 参数Spine_12 | 端口12 | 400G | MPO | 参数Leaf到Spine
|  |  | 端口38 | 400G | 参数Spine_13 | 端口13 | 400G | MPO | 参数Leaf到Spine
|  |  | 端口39 | 400G | 参数Spine_14 | 端口14 | 400G | MPO | 参数Leaf到Spine
|  |  | 端口40 | 400G | 参数Spine_15 | 端口15 | 400G | MPO | 参数Leaf到Spine
|  |  | 端口41 | 400G | 参数Spine_16 | 端口16 | 400G | MPO | 参数Leaf到Spine
|  |  | 端口42 | 400G | 参数Spine_17 | 端口17 | 400G | MPO | 参数Leaf到Spine
|  |  | 端口43 | 400G | 参数Spine_18 | 端口18 | 400G | MPO | 参数Leaf到Spine
|  |  | 端口44 | 400G | 参数Spine_19 | 端口19 | 400G | MPO | 参数Leaf到Spine
|  |  | 端口45 | 400G | 参数Spine_20 | 端口20 | 400G | MPO | 参数Leaf到Spine
|  |  | 端口46 | 400G | 参数Spine_21 | 端口21 | 400G | MPO | 参数Leaf到Spine
|  |  | 端口47 | 400G | 参数Spine_22 | 端口22 | 400G | MPO | 参数Leaf到Spine
|  |  | 端口48 | 400G | 参数Spine_23 | 端口23 | 400G | MPO | 参数Leaf到Spine
|  |  | 端口49 | 400G | 参数Spine_24 | 端口24 | 400G | MPO | 参数Leaf到Spine
|  | 参数Leaf_G3_2 | 端口1 | 400G | GPU服务器_51 | 参数网卡2 | 400G | MPO | 服务器到参数Leaf
|  |  | 端口2 | 400G | GPU服务器_52 | 参数网卡2 | 400G | MPO | 服务器到参数Leaf
|  |  | 端口3 | 400G | GPU服务器_53 | 参数网卡2 | 400G | MPO | 服务器到参数Leaf
|  |  | 端口4 | 400G | GPU服务器_54 | 参数网卡2 | 400G | MPO | 服务器到参数Leaf
|  |  | 端口5 | 400G | GPU服务器_55 | 参数网卡2 | 400G | MPO | 服务器到参数Leaf
|  |  | 端口6 | 400G | GPU服务器_56 | 参数网卡2 | 400G | MPO | 服务器到参数Leaf
|  |  | 端口7 | 400G | GPU服务器_57 | 参数网卡2 | 400G | MPO | 服务器到参数Leaf
|  |  | 端口8 | 400G | GPU服务器_58 | 参数网卡2 | 400G | MPO | 服务器到参数Leaf
|  |  | 端口9 | 400G | GPU服务器_59 | 参数网卡2 | 400G | MPO | 服务器到参数Leaf
|  |  | 端口10 | 400G | GPU服务器_60 | 参数网卡2 | 400G | MPO | 服务器到参数Leaf
|  |  | 端口11 | 400G | GPU服务器_61 | 参数网卡2 | 400G | MPO | 服务器到参数Leaf
|  |  | 端口12 | 400G | GPU服务器_62 | 参数网卡2 | 400G | MPO | 服务器到参数Leaf
|  |  | 端口13 | 400G | GPU服务器_63 | 参数网卡2 | 400G | MPO | 服务器到参数Leaf
|  |  | 端口14 | 400G | GPU服务器_64 | 参数网卡2 | 400G | MPO | 服务器到参数Leaf
|  |  | 端口15 | 400G | GPU服务器_65 | 参数网卡2 | 400G | MPO | 服务器到参数Leaf
|  |  | 端口16 | 400G | GPU服务器_66 | 参数网卡2 | 400G | MPO | 服务器到参数Leaf
|  |  | 端口17 | 400G | GPU服务器_67 | 参数网卡2 | 400G | MPO | 服务器到参数Leaf
|  |  | 端口18 | 400G | GPU服务器_68 | 参数网卡2 | 400G | MPO | 服务器到参数Leaf
|  |  | 端口19 | 400G | GPU服务器_69 | 参数网卡2 | 400G | MPO | 服务器到参数Leaf
|  |  | 端口20 | 400G | GPU服务器_70 | 参数网卡2 | 400G | MPO | 服务器到参数Leaf
|  |  | 端口21 | 400G | GPU服务器_71 | 参数网卡2 | 400G | MPO | 服务器到参数Leaf
|  |  | 端口22 | 400G | GPU服务器_72 | 参数网卡2 | 400G | MPO | 服务器到参数Leaf
|  |  | 端口23 | 400G | GPU服务器_73 | 参数网卡2 | 400G | MPO | 服务器到参数Leaf
|  |  | 端口24 | 400G | GPU服务器_74 | 参数网卡2 | 400G | MPO | 服务器到参数Leaf
|  |  | 端口25 | 400G | GPU服务器_75 | 参数网卡2 | 400G | MPO | 服务器到参数Leaf
|  |  | 端口26 | 400G | 参数Spine_1 | 端口1 | 400G | MPO | 参数Leaf到Spine
|  |  | 端口27 | 400G | 参数Spine_2 | 端口2 | 400G | MPO | 参数Leaf到Spine
|  |  | 端口28 | 400G | 参数Spine_3 | 端口3 | 400G | MPO | 参数Leaf到Spine
|  |  | 端口29 | 400G | 参数Spine_4 | 端口4 | 400G | MPO | 参数Leaf到Spine
|  |  | 端口30 | 400G | 参数Spine_5 | 端口5 | 400G | MPO | 参数Leaf到Spine
|  |  | 端口31 | 400G | 参数Spine_6 | 端口6 | 400G | MPO | 参数Leaf到Spine
|  |  | 端口32 | 400G | 参数Spine_7 | 端口7 | 400G | MPO | 参数Leaf到Spine
|  |  | 端口33 | 400G | 参数Spine_8 | 端口8 | 400G | MPO | 参数Leaf到Spine
|  |  | 端口34 | 400G | 参数Spine_9 | 端口9 | 400G | MPO | 参数Leaf到Spine
|  |  | 端口35 | 400G | 参数Spine_10 | 端口10 | 400G | MPO | 参数Leaf到Spine
|  |  | 端口36 | 400G | 参数Spine_11 | 端口11 | 400G | MPO | 参数Leaf到Spine
|  |  | 端口37 | 400G | 参数Spine_12 | 端口12 | 400G | MPO | 参数Leaf到Spine
|  |  | 端口38 | 400G | 参数Spine_13 | 端口13 | 400G | MPO | 参数Leaf到Spine
|  |  | 端口39 | 400G | 参数Spine_14 | 端口14 | 400G | MPO | 参数Leaf到Spine
|  |  | 端口40 | 400G | 参数Spine_15 | 端口15 | 400G | MPO | 参数Leaf到Spine
|  |  | 端口41 | 400G | 参数Spine_16 | 端口16 | 400G | MPO | 参数Leaf到Spine
|  |  | 端口42 | 400G | 参数Spine_17 | 端口17 | 400G | MPO | 参数Leaf到Spine
|  |  | 端口43 | 400G | 参数Spine_18 | 端口18 | 400G | MPO | 参数Leaf到Spine
|  |  | 端口44 | 400G | 参数Spine_19 | 端口19 | 400G | MPO | 参数Leaf到Spine
|  |  | 端口45 | 400G | 参数Spine_20 | 端口20 | 400G | MPO | 参数Leaf到Spine
|  |  | 端口46 | 400G | 参数Spine_21 | 端口21 | 400G | MPO | 参数Leaf到Spine
|  |  | 端口47 | 400G | 参数Spine_22 | 端口22 | 400G | MPO | 参数Leaf到Spine
|  |  | 端口48 | 400G | 参数Spine_23 | 端口23 | 400G | MPO | 参数Leaf到Spine
|  |  | 端口49 | 400G | 参数Spine_24 | 端口24 | 400G | MPO | 参数Leaf到Spine
|  | 参数Leaf_G3_3 | 端口1 | 400G | GPU服务器_51 | 参数网卡3 | 400G | MPO | 服务器到参数Leaf
|  |  | 端口2 | 400G | GPU服务器_52 | 参数网卡3 | 400G | MPO | 服务器到参数Leaf
|  |  | 端口3 | 400G | GPU服务器_53 | 参数网卡3 | 400G | MPO | 服务器到参数Leaf
|  |  | 端口4 | 400G | GPU服务器_54 | 参数网卡3 | 400G | MPO | 服务器到参数Leaf
|  |  | 端口5 | 400G | GPU服务器_55 | 参数网卡3 | 400G | MPO | 服务器到参数Leaf
|  |  | 端口6 | 400G | GPU服务器_56 | 参数网卡3 | 400G | MPO | 服务器到参数Leaf
|  |  | 端口7 | 400G | GPU服务器_57 | 参数网卡3 | 400G | MPO | 服务器到参数Leaf
|  |  | 端口8 | 400G | GPU服务器_58 | 参数网卡3 | 400G | MPO | 服务器到参数Leaf
|  |  | 端口9 | 400G | GPU服务器_59 | 参数网卡3 | 400G | MPO | 服务器到参数Leaf
|  |  | 端口10 | 400G | GPU服务器_60 | 参数网卡3 | 400G | MPO | 服务器到参数Leaf
|  |  | 端口11 | 400G | GPU服务器_61 | 参数网卡3 | 400G | MPO | 服务器到参数Leaf
|  |  | 端口12 | 400G | GPU服务器_62 | 参数网卡3 | 400G | MPO | 服务器到参数Leaf
|  |  | 端口13 | 400G | GPU服务器_63 | 参数网卡3 | 400G | MPO | 服务器到参数Leaf
|  |  | 端口14 | 400G | GPU服务器_64 | 参数网卡3 | 400G | MPO | 服务器到参数Leaf
|  |  | 端口15 | 400G | GPU服务器_65 | 参数网卡3 | 400G | MPO | 服务器到参数Leaf
|  |  | 端口16 | 400G | GPU服务器_66 | 参数网卡3 | 400G | MPO | 服务器到参数Leaf
|  |  | 端口17 | 400G | GPU服务器_67 | 参数网卡3 | 400G | MPO | 服务器到参数Leaf
|  |  | 端口18 | 400G | GPU服务器_68 | 参数网卡3 | 400G | MPO | 服务器到参数Leaf
|  |  | 端口19 | 400G | GPU服务器_69 | 参数网卡3 | 400G | MPO | 服务器到参数Leaf
|  |  | 端口20 | 400G | GPU服务器_70 | 参数网卡3 | 400G | MPO | 服务器到参数Leaf
|  |  | 端口21 | 400G | GPU服务器_71 | 参数网卡3 | 400G | MPO | 服务器到参数Leaf
|  |  | 端口22 | 400G | GPU服务器_72 | 参数网卡3 | 400G | MPO | 服务器到参数Leaf
|  |  | 端口23 | 400G | GPU服务器_73 | 参数网卡3 | 400G | MPO | 服务器到参数Leaf
|  |  | 端口24 | 400G | GPU服务器_74 | 参数网卡3 | 400G | MPO | 服务器到参数Leaf
|  |  | 端口25 | 400G | GPU服务器_75 | 参数网卡3 | 400G | MPO | 服务器到参数Leaf
|  |  | 端口26 | 400G | 参数Spine_1 | 端口1 | 400G | MPO | 参数Leaf到Spine
|  |  | 端口27 | 400G | 参数Spine_2 | 端口2 | 400G | MPO | 参数Leaf到Spine
|  |  | 端口28 | 400G | 参数Spine_3 | 端口3 | 400G | MPO | 参数Leaf到Spine
|  |  | 端口29 | 400G | 参数Spine_4 | 端口4 | 400G | MPO | 参数Leaf到Spine
|  |  | 端口30 | 400G | 参数Spine_5 | 端口5 | 400G | MPO | 参数Leaf到Spine
|  |  | 端口31 | 400G | 参数Spine_6 | 端口6 | 400G | MPO | 参数Leaf到Spine
|  |  | 端口32 | 400G | 参数Spine_7 | 端口7 | 400G | MPO | 参数Leaf到Spine
|  |  | 端口33 | 400G | 参数Spine_8 | 端口8 | 400G | MPO | 参数Leaf到Spine
|  |  | 端口34 | 400G | 参数Spine_9 | 端口9 | 400G | MPO | 参数Leaf到Spine
|  |  | 端口35 | 400G | 参数Spine_10 | 端口10 | 400G | MPO | 参数Leaf到Spine
|  |  | 端口36 | 400G | 参数Spine_11 | 端口11 | 400G | MPO | 参数Leaf到Spine
|  |  | 端口37 | 400G | 参数Spine_12 | 端口12 | 400G | MPO | 参数Leaf到Spine
|  |  | 端口38 | 400G | 参数Spine_13 | 端口13 | 400G | MPO | 参数Leaf到Spine
|  |  | 端口39 | 400G | 参数Spine_14 | 端口14 | 400G | MPO | 参数Leaf到Spine
|  |  | 端口40 | 400G | 参数Spine_15 | 端口15 | 400G | MPO | 参数Leaf到Spine
|  |  | 端口41 | 400G | 参数Spine_16 | 端口16 | 400G | MPO | 参数Leaf到Spine
|  |  | 端口42 | 400G | 参数Spine_17 | 端口17 | 400G | MPO | 参数Leaf到Spine
|  |  | 端口43 | 400G | 参数Spine_18 | 端口18 | 400G | MPO | 参数Leaf到Spine
|  |  | 端口44 | 400G | 参数Spine_19 | 端口19 | 400G | MPO | 参数Leaf到Spine
|  |  | 端口45 | 400G | 参数Spine_20 | 端口20 | 400G | MPO | 参数Leaf到Spine
|  |  | 端口46 | 400G | 参数Spine_21 | 端口21 | 400G | MPO | 参数Leaf到Spine
|  |  | 端口47 | 400G | 参数Spine_22 | 端口22 | 400G | MPO | 参数Leaf到Spine
|  |  | 端口48 | 400G | 参数Spine_23 | 端口23 | 400G | MPO | 参数Leaf到Spine
|  |  | 端口49 | 400G | 参数Spine_24 | 端口24 | 400G | MPO | 参数Leaf到Spine
|  | 参数Leaf_G3_4 | 端口1 | 400G | GPU服务器_51 | 参数网卡4 | 400G | MPO | 服务器到参数Leaf
|  |  | 端口2 | 400G | GPU服务器_52 | 参数网卡4 | 400G | MPO | 服务器到参数Leaf
|  |  | 端口3 | 400G | GPU服务器_53 | 参数网卡4 | 400G | MPO | 服务器到参数Leaf
|  |  | 端口4 | 400G | GPU服务器_54 | 参数网卡4 | 400G | MPO | 服务器到参数Leaf
|  |  | 端口5 | 400G | GPU服务器_55 | 参数网卡4 | 400G | MPO | 服务器到参数Leaf
|  |  | 端口6 | 400G | GPU服务器_56 | 参数网卡4 | 400G | MPO | 服务器到参数Leaf
|  |  | 端口7 | 400G | GPU服务器_57 | 参数网卡4 | 400G | MPO | 服务器到参数Leaf
|  |  | 端口8 | 400G | GPU服务器_58 | 参数网卡4 | 400G | MPO | 服务器到参数Leaf
|  |  | 端口9 | 400G | GPU服务器_59 | 参数网卡4 | 400G | MPO | 服务器到参数Leaf
|  |  | 端口10 | 400G | GPU服务器_60 | 参数网卡4 | 400G | MPO | 服务器到参数Leaf
|  |  | 端口11 | 400G | GPU服务器_61 | 参数网卡4 | 400G | MPO | 服务器到参数Leaf
|  |  | 端口12 | 400G | GPU服务器_62 | 参数网卡4 | 400G | MPO | 服务器到参数Leaf
|  |  | 端口13 | 400G | GPU服务器_63 | 参数网卡4 | 400G | MPO | 服务器到参数Leaf
|  |  | 端口14 | 400G | GPU服务器_64 | 参数网卡4 | 400G | MPO | 服务器到参数Leaf
|  |  | 端口15 | 400G | GPU服务器_65 | 参数网卡4 | 400G | MPO | 服务器到参数Leaf
|  |  | 端口16 | 400G | GPU服务器_66 | 参数网卡4 | 400G | MPO | 服务器到参数Leaf
|  |  | 端口17 | 400G | GPU服务器_67 | 参数网卡4 | 400G | MPO | 服务器到参数Leaf
|  |  | 端口18 | 400G | GPU服务器_68 | 参数网卡4 | 400G | MPO | 服务器到参数Leaf
|  |  | 端口19 | 400G | GPU服务器_69 | 参数网卡4 | 400G | MPO | 服务器到参数Leaf
|  |  | 端口20 | 400G | GPU服务器_70 | 参数网卡4 | 400G | MPO | 服务器到参数Leaf
|  |  | 端口21 | 400G | GPU服务器_71 | 参数网卡4 | 400G | MPO | 服务器到参数Leaf
|  |  | 端口22 | 400G | GPU服务器_72 | 参数网卡4 | 400G | MPO | 服务器到参数Leaf
|  |  | 端口23 | 400G | GPU服务器_73 | 参数网卡4 | 400G | MPO | 服务器到参数Leaf
|  |  | 端口24 | 400G | GPU服务器_74 | 参数网卡4 | 400G | MPO | 服务器到参数Leaf
|  |  | 端口25 | 400G | GPU服务器_75 | 参数网卡4 | 400G | MPO | 服务器到参数Leaf
|  |  | 端口26 | 400G | 参数Spine_1 | 端口1 | 400G | MPO | 参数Leaf到Spine
|  |  | 端口27 | 400G | 参数Spine_2 | 端口2 | 400G | MPO | 参数Leaf到Spine
|  |  | 端口28 | 400G | 参数Spine_3 | 端口3 | 400G | MPO | 参数Leaf到Spine
|  |  | 端口29 | 400G | 参数Spine_4 | 端口4 | 400G | MPO | 参数Leaf到Spine
|  |  | 端口30 | 400G | 参数Spine_5 | 端口5 | 400G | MPO | 参数Leaf到Spine
|  |  | 端口31 | 400G | 参数Spine_6 | 端口6 | 400G | MPO | 参数Leaf到Spine
|  |  | 端口32 | 400G | 参数Spine_7 | 端口7 | 400G | MPO | 参数Leaf到Spine
|  |  | 端口33 | 400G | 参数Spine_8 | 端口8 | 400G | MPO | 参数Leaf到Spine
|  |  | 端口34 | 400G | 参数Spine_9 | 端口9 | 400G | MPO | 参数Leaf到Spine
|  |  | 端口35 | 400G | 参数Spine_10 | 端口10 | 400G | MPO | 参数Leaf到Spine
|  |  | 端口36 | 400G | 参数Spine_11 | 端口11 | 400G | MPO | 参数Leaf到Spine
|  |  | 端口37 | 400G | 参数Spine_12 | 端口12 | 400G | MPO | 参数Leaf到Spine
|  |  | 端口38 | 400G | 参数Spine_13 | 端口13 | 400G | MPO | 参数Leaf到Spine
|  |  | 端口39 | 400G | 参数Spine_14 | 端口14 | 400G | MPO | 参数Leaf到Spine
|  |  | 端口40 | 400G | 参数Spine_15 | 端口15 | 400G | MPO | 参数Leaf到Spine
|  |  | 端口41 | 400G | 参数Spine_16 | 端口16 | 400G | MPO | 参数Leaf到Spine
|  |  | 端口42 | 400G | 参数Spine_17 | 端口17 | 400G | MPO | 参数Leaf到Spine
|  |  | 端口43 | 400G | 参数Spine_18 | 端口18 | 400G | MPO | 参数Leaf到Spine
|  |  | 端口44 | 400G | 参数Spine_19 | 端口19 | 400G | MPO | 参数Leaf到Spine
|  |  | 端口45 | 400G | 参数Spine_20 | 端口20 | 400G | MPO | 参数Leaf到Spine
|  |  | 端口46 | 400G | 参数Spine_21 | 端口21 | 400G | MPO | 参数Leaf到Spine
|  |  | 端口47 | 400G | 参数Spine_22 | 端口22 | 400G | MPO | 参数Leaf到Spine
|  |  | 端口48 | 400G | 参数Spine_23 | 端口23 | 400G | MPO | 参数Leaf到Spine
|  |  | 端口49 | 400G | 参数Spine_24 | 端口24 | 400G | MPO | 参数Leaf到Spine
|  | 参数Leaf_G3_5 | 端口1 | 400G | GPU服务器_51 | 参数网卡5 | 400G | MPO | 服务器到参数Leaf
|  |  | 端口2 | 400G | GPU服务器_52 | 参数网卡5 | 400G | MPO | 服务器到参数Leaf
|  |  | 端口3 | 400G | GPU服务器_53 | 参数网卡5 | 400G | MPO | 服务器到参数Leaf
|  |  | 端口4 | 400G | GPU服务器_54 | 参数网卡5 | 400G | MPO | 服务器到参数Leaf
|  |  | 端口5 | 400G | GPU服务器_55 | 参数网卡5 | 400G | MPO | 服务器到参数Leaf
|  |  | 端口6 | 400G | GPU服务器_56 | 参数网卡5 | 400G | MPO | 服务器到参数Leaf
|  |  | 端口7 | 400G | GPU服务器_57 | 参数网卡5 | 400G | MPO | 服务器到参数Leaf
|  |  | 端口8 | 400G | GPU服务器_58 | 参数网卡5 | 400G | MPO | 服务器到参数Leaf
|  |  | 端口9 | 400G | GPU服务器_59 | 参数网卡5 | 400G | MPO | 服务器到参数Leaf
|  |  | 端口10 | 400G | GPU服务器_60 | 参数网卡5 | 400G | MPO | 服务器到参数Leaf
|  |  | 端口11 | 400G | GPU服务器_61 | 参数网卡5 | 400G | MPO | 服务器到参数Leaf
|  |  | 端口12 | 400G | GPU服务器_62 | 参数网卡5 | 400G | MPO | 服务器到参数Leaf
|  |  | 端口13 | 400G | GPU服务器_63 | 参数网卡5 | 400G | MPO | 服务器到参数Leaf
|  |  | 端口14 | 400G | GPU服务器_64 | 参数网卡5 | 400G | MPO | 服务器到参数Leaf
|  |  | 端口15 | 400G | GPU服务器_65 | 参数网卡5 | 400G | MPO | 服务器到参数Leaf
|  |  | 端口16 | 400G | GPU服务器_66 | 参数网卡5 | 400G | MPO | 服务器到参数Leaf
|  |  | 端口17 | 400G | GPU服务器_67 | 参数网卡5 | 400G | MPO | 服务器到参数Leaf
|  |  | 端口18 | 400G | GPU服务器_68 | 参数网卡5 | 400G | MPO | 服务器到参数Leaf
|  |  | 端口19 | 400G | GPU服务器_69 | 参数网卡5 | 400G | MPO | 服务器到参数Leaf
|  |  | 端口20 | 400G | GPU服务器_70 | 参数网卡5 | 400G | MPO | 服务器到参数Leaf
|  |  | 端口21 | 400G | GPU服务器_71 | 参数网卡5 | 400G | MPO | 服务器到参数Leaf
|  |  | 端口22 | 400G | GPU服务器_72 | 参数网卡5 | 400G | MPO | 服务器到参数Leaf
|  |  | 端口23 | 400G | GPU服务器_73 | 参数网卡5 | 400G | MPO | 服务器到参数Leaf
|  |  | 端口24 | 400G | GPU服务器_74 | 参数网卡5 | 400G | MPO | 服务器到参数Leaf
|  |  | 端口25 | 400G | GPU服务器_75 | 参数网卡5 | 400G | MPO | 服务器到参数Leaf
|  |  | 端口26 | 400G | 参数Spine_1 | 端口1 | 400G | MPO | 参数Leaf到Spine
|  |  | 端口27 | 400G | 参数Spine_2 | 端口2 | 400G | MPO | 参数Leaf到Spine
|  |  | 端口28 | 400G | 参数Spine_3 | 端口3 | 400G | MPO | 参数Leaf到Spine
|  |  | 端口29 | 400G | 参数Spine_4 | 端口4 | 400G | MPO | 参数Leaf到Spine
|  |  | 端口30 | 400G | 参数Spine_5 | 端口5 | 400G | MPO | 参数Leaf到Spine
|  |  | 端口31 | 400G | 参数Spine_6 | 端口6 | 400G | MPO | 参数Leaf到Spine
|  |  | 端口32 | 400G | 参数Spine_7 | 端口7 | 400G | MPO | 参数Leaf到Spine
|  |  | 端口33 | 400G | 参数Spine_8 | 端口8 | 400G | MPO | 参数Leaf到Spine
|  |  | 端口34 | 400G | 参数Spine_9 | 端口9 | 400G | MPO | 参数Leaf到Spine
|  |  | 端口35 | 400G | 参数Spine_10 | 端口10 | 400G | MPO | 参数Leaf到Spine
|  |  | 端口36 | 400G | 参数Spine_11 | 端口11 | 400G | MPO | 参数Leaf到Spine
|  |  | 端口37 | 400G | 参数Spine_12 | 端口12 | 400G | MPO | 参数Leaf到Spine
|  |  | 端口38 | 400G | 参数Spine_13 | 端口13 | 400G | MPO | 参数Leaf到Spine
|  |  | 端口39 | 400G | 参数Spine_14 | 端口14 | 400G | MPO | 参数Leaf到Spine
|  |  | 端口40 | 400G | 参数Spine_15 | 端口15 | 400G | MPO | 参数Leaf到Spine
|  |  | 端口41 | 400G | 参数Spine_16 | 端口16 | 400G | MPO | 参数Leaf到Spine
|  |  | 端口42 | 400G | 参数Spine_17 | 端口17 | 400G | MPO | 参数Leaf到Spine
|  |  | 端口43 | 400G | 参数Spine_18 | 端口18 | 400G | MPO | 参数Leaf到Spine
|  |  | 端口44 | 400G | 参数Spine_19 | 端口19 | 400G | MPO | 参数Leaf到Spine
|  |  | 端口45 | 400G | 参数Spine_20 | 端口20 | 400G | MPO | 参数Leaf到Spine
|  |  | 端口46 | 400G | 参数Spine_21 | 端口21 | 400G | MPO | 参数Leaf到Spine
|  |  | 端口47 | 400G | 参数Spine_22 | 端口22 | 400G | MPO | 参数Leaf到Spine
|  |  | 端口48 | 400G | 参数Spine_23 | 端口23 | 400G | MPO | 参数Leaf到Spine
|  |  | 端口49 | 400G | 参数Spine_24 | 端口24 | 400G | MPO | 参数Leaf到Spine
|  | 参数Leaf_G3_6 | 端口1 | 400G | GPU服务器_51 | 参数网卡6 | 400G | MPO | 服务器到参数Leaf
|  |  | 端口2 | 400G | GPU服务器_52 | 参数网卡6 | 400G | MPO | 服务器到参数Leaf
|  |  | 端口3 | 400G | GPU服务器_53 | 参数网卡6 | 400G | MPO | 服务器到参数Leaf
|  |  | 端口4 | 400G | GPU服务器_54 | 参数网卡6 | 400G | MPO | 服务器到参数Leaf
|  |  | 端口5 | 400G | GPU服务器_55 | 参数网卡6 | 400G | MPO | 服务器到参数Leaf
|  |  | 端口6 | 400G | GPU服务器_56 | 参数网卡6 | 400G | MPO | 服务器到参数Leaf
|  |  | 端口7 | 400G | GPU服务器_57 | 参数网卡6 | 400G | MPO | 服务器到参数Leaf
|  |  | 端口8 | 400G | GPU服务器_58 | 参数网卡6 | 400G | MPO | 服务器到参数Leaf
|  |  | 端口9 | 400G | GPU服务器_59 | 参数网卡6 | 400G | MPO | 服务器到参数Leaf
|  |  | 端口10 | 400G | GPU服务器_60 | 参数网卡6 | 400G | MPO | 服务器到参数Leaf
|  |  | 端口11 | 400G | GPU服务器_61 | 参数网卡6 | 400G | MPO | 服务器到参数Leaf
|  |  | 端口12 | 400G | GPU服务器_62 | 参数网卡6 | 400G | MPO | 服务器到参数Leaf
|  |  | 端口13 | 400G | GPU服务器_63 | 参数网卡6 | 400G | MPO | 服务器到参数Leaf
|  |  | 端口14 | 400G | GPU服务器_64 | 参数网卡6 | 400G | MPO | 服务器到参数Leaf
|  |  | 端口15 | 400G | GPU服务器_65 | 参数网卡6 | 400G | MPO | 服务器到参数Leaf
|  |  | 端口16 | 400G | GPU服务器_66 | 参数网卡6 | 400G | MPO | 服务器到参数Leaf
|  |  | 端口17 | 400G | GPU服务器_67 | 参数网卡6 | 400G | MPO | 服务器到参数Leaf
|  |  | 端口18 | 400G | GPU服务器_68 | 参数网卡6 | 400G | MPO | 服务器到参数Leaf
|  |  | 端口19 | 400G | GPU服务器_69 | 参数网卡6 | 400G | MPO | 服务器到参数Leaf
|  |  | 端口20 | 400G | GPU服务器_70 | 参数网卡6 | 400G | MPO | 服务器到参数Leaf
|  |  | 端口21 | 400G | GPU服务器_71 | 参数网卡6 | 400G | MPO | 服务器到参数Leaf
|  |  | 端口22 | 400G | GPU服务器_72 | 参数网卡6 | 400G | MPO | 服务器到参数Leaf
|  |  | 端口23 | 400G | GPU服务器_73 | 参数网卡6 | 400G | MPO | 服务器到参数Leaf
|  |  | 端口24 | 400G | GPU服务器_74 | 参数网卡6 | 400G | MPO | 服务器到参数Leaf
|  |  | 端口25 | 400G | GPU服务器_75 | 参数网卡6 | 400G | MPO | 服务器到参数Leaf
|  |  | 端口26 | 400G | 参数Spine_1 | 端口1 | 400G | MPO | 参数Leaf到Spine
|  |  | 端口27 | 400G | 参数Spine_2 | 端口2 | 400G | MPO | 参数Leaf到Spine
|  |  | 端口28 | 400G | 参数Spine_3 | 端口3 | 400G | MPO | 参数Leaf到Spine
|  |  | 端口29 | 400G | 参数Spine_4 | 端口4 | 400G | MPO | 参数Leaf到Spine
|  |  | 端口30 | 400G | 参数Spine_5 | 端口5 | 400G | MPO | 参数Leaf到Spine
|  |  | 端口31 | 400G | 参数Spine_6 | 端口6 | 400G | MPO | 参数Leaf到Spine
|  |  | 端口32 | 400G | 参数Spine_7 | 端口7 | 400G | MPO | 参数Leaf到Spine
|  |  | 端口33 | 400G | 参数Spine_8 | 端口8 | 400G | MPO | 参数Leaf到Spine
|  |  | 端口34 | 400G | 参数Spine_9 | 端口9 | 400G | MPO | 参数Leaf到Spine
|  |  | 端口35 | 400G | 参数Spine_10 | 端口10 | 400G | MPO | 参数Leaf到Spine
|  |  | 端口36 | 400G | 参数Spine_11 | 端口11 | 400G | MPO | 参数Leaf到Spine
|  |  | 端口37 | 400G | 参数Spine_12 | 端口12 | 400G | MPO | 参数Leaf到Spine
|  |  | 端口38 | 400G | 参数Spine_13 | 端口13 | 400G | MPO | 参数Leaf到Spine
|  |  | 端口39 | 400G | 参数Spine_14 | 端口14 | 400G | MPO | 参数Leaf到Spine
|  |  | 端口40 | 400G | 参数Spine_15 | 端口15 | 400G | MPO | 参数Leaf到Spine
|  |  | 端口41 | 400G | 参数Spine_16 | 端口16 | 400G | MPO | 参数Leaf到Spine
|  |  | 端口42 | 400G | 参数Spine_17 | 端口17 | 400G | MPO | 参数Leaf到Spine
|  |  | 端口43 | 400G | 参数Spine_18 | 端口18 | 400G | MPO | 参数Leaf到Spine
|  |  | 端口44 | 400G | 参数Spine_19 | 端口19 | 400G | MPO | 参数Leaf到Spine
|  |  | 端口45 | 400G | 参数Spine_20 | 端口20 | 400G | MPO | 参数Leaf到Spine
|  |  | 端口46 | 400G | 参数Spine_21 | 端口21 | 400G | MPO | 参数Leaf到Spine
|  |  | 端口47 | 400G | 参数Spine_22 | 端口22 | 400G | MPO | 参数Leaf到Spine
|  |  | 端口48 | 400G | 参数Spine_23 | 端口23 | 400G | MPO | 参数Leaf到Spine
|  |  | 端口49 | 400G | 参数Spine_24 | 端口24 | 400G | MPO | 参数Leaf到Spine
|  | 参数Leaf_G3_7 | 端口1 | 400G | GPU服务器_51 | 参数网卡7 | 400G | MPO | 服务器到参数Leaf
|  |  | 端口2 | 400G | GPU服务器_52 | 参数网卡7 | 400G | MPO | 服务器到参数Leaf
|  |  | 端口3 | 400G | GPU服务器_53 | 参数网卡7 | 400G | MPO | 服务器到参数Leaf
|  |  | 端口4 | 400G | GPU服务器_54 | 参数网卡7 | 400G | MPO | 服务器到参数Leaf
|  |  | 端口5 | 400G | GPU服务器_55 | 参数网卡7 | 400G | MPO | 服务器到参数Leaf
|  |  | 端口6 | 400G | GPU服务器_56 | 参数网卡7 | 400G | MPO | 服务器到参数Leaf
|  |  | 端口7 | 400G | GPU服务器_57 | 参数网卡7 | 400G | MPO | 服务器到参数Leaf
|  |  | 端口8 | 400G | GPU服务器_58 | 参数网卡7 | 400G | MPO | 服务器到参数Leaf
|  |  | 端口9 | 400G | GPU服务器_59 | 参数网卡7 | 400G | MPO | 服务器到参数Leaf
|  |  | 端口10 | 400G | GPU服务器_60 | 参数网卡7 | 400G | MPO | 服务器到参数Leaf
|  |  | 端口11 | 400G | GPU服务器_61 | 参数网卡7 | 400G | MPO | 服务器到参数Leaf
|  |  | 端口12 | 400G | GPU服务器_62 | 参数网卡7 | 400G | MPO | 服务器到参数Leaf
|  |  | 端口13 | 400G | GPU服务器_63 | 参数网卡7 | 400G | MPO | 服务器到参数Leaf
|  |  | 端口14 | 400G | GPU服务器_64 | 参数网卡7 | 400G | MPO | 服务器到参数Leaf
|  |  | 端口15 | 400G | GPU服务器_65 | 参数网卡7 | 400G | MPO | 服务器到参数Leaf
|  |  | 端口16 | 400G | GPU服务器_66 | 参数网卡7 | 400G | MPO | 服务器到参数Leaf
|  |  | 端口17 | 400G | GPU服务器_67 | 参数网卡7 | 400G | MPO | 服务器到参数Leaf
|  |  | 端口18 | 400G | GPU服务器_68 | 参数网卡7 | 400G | MPO | 服务器到参数Leaf
|  |  | 端口19 | 400G | GPU服务器_69 | 参数网卡7 | 400G | MPO | 服务器到参数Leaf
|  |  | 端口20 | 400G | GPU服务器_70 | 参数网卡7 | 400G | MPO | 服务器到参数Leaf
|  |  | 端口21 | 400G | GPU服务器_71 | 参数网卡7 | 400G | MPO | 服务器到参数Leaf
|  |  | 端口22 | 400G | GPU服务器_72 | 参数网卡7 | 400G | MPO | 服务器到参数Leaf
|  |  | 端口23 | 400G | GPU服务器_73 | 参数网卡7 | 400G | MPO | 服务器到参数Leaf
|  |  | 端口24 | 400G | GPU服务器_74 | 参数网卡7 | 400G | MPO | 服务器到参数Leaf
|  |  | 端口25 | 400G | GPU服务器_75 | 参数网卡7 | 400G | MPO | 服务器到参数Leaf
|  |  | 端口26 | 400G | 参数Spine_1 | 端口1 | 400G | MPO | 参数Leaf到Spine
|  |  | 端口27 | 400G | 参数Spine_2 | 端口2 | 400G | MPO | 参数Leaf到Spine
|  |  | 端口28 | 400G | 参数Spine_3 | 端口3 | 400G | MPO | 参数Leaf到Spine
|  |  | 端口29 | 400G | 参数Spine_4 | 端口4 | 400G | MPO | 参数Leaf到Spine
|  |  | 端口30 | 400G | 参数Spine_5 | 端口5 | 400G | MPO | 参数Leaf到Spine
|  |  | 端口31 | 400G | 参数Spine_6 | 端口6 | 400G | MPO | 参数Leaf到Spine
|  |  | 端口32 | 400G | 参数Spine_7 | 端口7 | 400G | MPO | 参数Leaf到Spine
|  |  | 端口33 | 400G | 参数Spine_8 | 端口8 | 400G | MPO | 参数Leaf到Spine
|  |  | 端口34 | 400G | 参数Spine_9 | 端口9 | 400G | MPO | 参数Leaf到Spine
|  |  | 端口35 | 400G | 参数Spine_10 | 端口10 | 400G | MPO | 参数Leaf到Spine
|  |  | 端口36 | 400G | 参数Spine_11 | 端口11 | 400G | MPO | 参数Leaf到Spine
|  |  | 端口37 | 400G | 参数Spine_12 | 端口12 | 400G | MPO | 参数Leaf到Spine
|  |  | 端口38 | 400G | 参数Spine_13 | 端口13 | 400G | MPO | 参数Leaf到Spine
|  |  | 端口39 | 400G | 参数Spine_14 | 端口14 | 400G | MPO | 参数Leaf到Spine
|  |  | 端口40 | 400G | 参数Spine_15 | 端口15 | 400G | MPO | 参数Leaf到Spine
|  |  | 端口41 | 400G | 参数Spine_16 | 端口16 | 400G | MPO | 参数Leaf到Spine
|  |  | 端口42 | 400G | 参数Spine_17 | 端口17 | 400G | MPO | 参数Leaf到Spine
|  |  | 端口43 | 400G | 参数Spine_18 | 端口18 | 400G | MPO | 参数Leaf到Spine
|  |  | 端口44 | 400G | 参数Spine_19 | 端口19 | 400G | MPO | 参数Leaf到Spine
|  |  | 端口45 | 400G | 参数Spine_20 | 端口20 | 400G | MPO | 参数Leaf到Spine
|  |  | 端口46 | 400G | 参数Spine_21 | 端口21 | 400G | MPO | 参数Leaf到Spine
|  |  | 端口47 | 400G | 参数Spine_22 | 端口22 | 400G | MPO | 参数Leaf到Spine
|  |  | 端口48 | 400G | 参数Spine_23 | 端口23 | 400G | MPO | 参数Leaf到Spine
|  |  | 端口49 | 400G | 参数Spine_24 | 端口24 | 400G | MPO | 参数Leaf到Spine
|  | 参数Leaf_G3_8 | 端口1 | 400G | GPU服务器_51 | 参数网卡8 | 400G | MPO | 服务器到参数Leaf
|  |  | 端口2 | 400G | GPU服务器_52 | 参数网卡8 | 400G | MPO | 服务器到参数Leaf
|  |  | 端口3 | 400G | GPU服务器_53 | 参数网卡8 | 400G | MPO | 服务器到参数Leaf
|  |  | 端口4 | 400G | GPU服务器_54 | 参数网卡8 | 400G | MPO | 服务器到参数Leaf
|  |  | 端口5 | 400G | GPU服务器_55 | 参数网卡8 | 400G | MPO | 服务器到参数Leaf
|  |  | 端口6 | 400G | GPU服务器_56 | 参数网卡8 | 400G | MPO | 服务器到参数Leaf
|  |  | 端口7 | 400G | GPU服务器_57 | 参数网卡8 | 400G | MPO | 服务器到参数Leaf
|  |  | 端口8 | 400G | GPU服务器_58 | 参数网卡8 | 400G | MPO | 服务器到参数Leaf
|  |  | 端口9 | 400G | GPU服务器_59 | 参数网卡8 | 400G | MPO | 服务器到参数Leaf
|  |  | 端口10 | 400G | GPU服务器_60 | 参数网卡8 | 400G | MPO | 服务器到参数Leaf
|  |  | 端口11 | 400G | GPU服务器_61 | 参数网卡8 | 400G | MPO | 服务器到参数Leaf
|  |  | 端口12 | 400G | GPU服务器_62 | 参数网卡8 | 400G | MPO | 服务器到参数Leaf
|  |  | 端口13 | 400G | GPU服务器_63 | 参数网卡8 | 400G | MPO | 服务器到参数Leaf
|  |  | 端口14 | 400G | GPU服务器_64 | 参数网卡8 | 400G | MPO | 服务器到参数Leaf
|  |  | 端口15 | 400G | GPU服务器_65 | 参数网卡8 | 400G | MPO | 服务器到参数Leaf
|  |  | 端口16 | 400G | GPU服务器_66 | 参数网卡8 | 400G | MPO | 服务器到参数Leaf
|  |  | 端口17 | 400G | GPU服务器_67 | 参数网卡8 | 400G | MPO | 服务器到参数Leaf
|  |  | 端口18 | 400G | GPU服务器_68 | 参数网卡8 | 400G | MPO | 服务器到参数Leaf
|  |  | 端口19 | 400G | GPU服务器_69 | 参数网卡8 | 400G | MPO | 服务器到参数Leaf
|  |  | 端口20 | 400G | GPU服务器_70 | 参数网卡8 | 400G | MPO | 服务器到参数Leaf
|  |  | 端口21 | 400G | GPU服务器_71 | 参数网卡8 | 400G | MPO | 服务器到参数Leaf
|  |  | 端口22 | 400G | GPU服务器_72 | 参数网卡8 | 400G | MPO | 服务器到参数Leaf
|  |  | 端口23 | 400G | GPU服务器_73 | 参数网卡8 | 400G | MPO | 服务器到参数Leaf
|  |  | 端口24 | 400G | GPU服务器_74 | 参数网卡8 | 400G | MPO | 服务器到参数Leaf
|  |  | 端口25 | 400G | GPU服务器_75 | 参数网卡8 | 400G | MPO | 服务器到参数Leaf
|  |  | 端口26 | 400G | 参数Spine_1 | 端口1 | 400G | MPO | 参数Leaf到Spine
|  |  | 端口27 | 400G | 参数Spine_2 | 端口2 | 400G | MPO | 参数Leaf到Spine
|  |  | 端口28 | 400G | 参数Spine_3 | 端口3 | 400G | MPO | 参数Leaf到Spine
|  |  | 端口29 | 400G | 参数Spine_4 | 端口4 | 400G | MPO | 参数Leaf到Spine
|  |  | 端口30 | 400G | 参数Spine_5 | 端口5 | 400G | MPO | 参数Leaf到Spine
|  |  | 端口31 | 400G | 参数Spine_6 | 端口6 | 400G | MPO | 参数Leaf到Spine
|  |  | 端口32 | 400G | 参数Spine_7 | 端口7 | 400G | MPO | 参数Leaf到Spine
|  |  | 端口33 | 400G | 参数Spine_8 | 端口8 | 400G | MPO | 参数Leaf到Spine
|  |  | 端口34 | 400G | 参数Spine_9 | 端口9 | 400G | MPO | 参数Leaf到Spine
|  |  | 端口35 | 400G | 参数Spine_10 | 端口10 | 400G | MPO | 参数Leaf到Spine
|  |  | 端口36 | 400G | 参数Spine_11 | 端口11 | 400G | MPO | 参数Leaf到Spine
|  |  | 端口37 | 400G | 参数Spine_12 | 端口12 | 400G | MPO | 参数Leaf到Spine
|  |  | 端口38 | 400G | 参数Spine_13 | 端口13 | 400G | MPO | 参数Leaf到Spine
|  |  | 端口39 | 400G | 参数Spine_14 | 端口14 | 400G | MPO | 参数Leaf到Spine
|  |  | 端口40 | 400G | 参数Spine_15 | 端口15 | 400G | MPO | 参数Leaf到Spine
|  |  | 端口41 | 400G | 参数Spine_16 | 端口16 | 400G | MPO | 参数Leaf到Spine
|  |  | 端口42 | 400G | 参数Spine_17 | 端口17 | 400G | MPO | 参数Leaf到Spine
|  |  | 端口43 | 400G | 参数Spine_18 | 端口18 | 400G | MPO | 参数Leaf到Spine
|  |  | 端口44 | 400G | 参数Spine_19 | 端口19 | 400G | MPO | 参数Leaf到Spine
|  |  | 端口45 | 400G | 参数Spine_20 | 端口20 | 400G | MPO | 参数Leaf到Spine
|  |  | 端口46 | 400G | 参数Spine_21 | 端口21 | 400G | MPO | 参数Leaf到Spine
|  |  | 端口47 | 400G | 参数Spine_22 | 端口22 | 400G | MPO | 参数Leaf到Spine
|  |  | 端口48 | 400G | 参数Spine_23 | 端口23 | 400G | MPO | 参数Leaf到Spine
|  |  | 端口49 | 400G | 参数Spine_24 | 端口24 | 400G | MPO | 参数Leaf到Spine
pod-gpu-4 | 参数Leaf组4 | 参数Leaf_G4_1 | 端口1 | 400G | GPU服务器_76 | 参数网卡1 | 400G | MPO | 服务器到参数Leaf
|  |  | 端口2 | 400G | GPU服务器_77 | 参数网卡1 | 400G | MPO | 服务器到参数Leaf
|  |  | 端口3 | 400G | GPU服务器_78 | 参数网卡1 | 400G | MPO | 服务器到参数Leaf
|  |  | 端口4 | 400G | GPU服务器_79 | 参数网卡1 | 400G | MPO | 服务器到参数Leaf
|  |  | 端口5 | 400G | GPU服务器_80 | 参数网卡1 | 400G | MPO | 服务器到参数Leaf
|  |  | 端口6 | 400G | GPU服务器_81 | 参数网卡1 | 400G | MPO | 服务器到参数Leaf
|  |  | 端口7 | 400G | GPU服务器_82 | 参数网卡1 | 400G | MPO | 服务器到参数Leaf
|  |  | 端口8 | 400G | GPU服务器_83 | 参数网卡1 | 400G | MPO | 服务器到参数Leaf
|  |  | 端口9 | 400G | GPU服务器_84 | 参数网卡1 | 400G | MPO | 服务器到参数Leaf
|  |  | 端口10 | 400G | GPU服务器_85 | 参数网卡1 | 400G | MPO | 服务器到参数Leaf
|  |  | 端口11 | 400G | GPU服务器_86 | 参数网卡1 | 400G | MPO | 服务器到参数Leaf
|  |  | 端口12 | 400G | GPU服务器_87 | 参数网卡1 | 400G | MPO | 服务器到参数Leaf
|  |  | 端口13 | 400G | GPU服务器_88 | 参数网卡1 | 400G | MPO | 服务器到参数Leaf
|  |  | 端口14 | 400G | GPU服务器_89 | 参数网卡1 | 400G | MPO | 服务器到参数Leaf
|  |  | 端口15 | 400G | GPU服务器_90 | 参数网卡1 | 400G | MPO | 服务器到参数Leaf
|  |  | 端口16 | 400G | GPU服务器_91 | 参数网卡1 | 400G | MPO | 服务器到参数Leaf
|  |  | 端口17 | 400G | GPU服务器_92 | 参数网卡1 | 400G | MPO | 服务器到参数Leaf
|  |  | 端口18 | 400G | GPU服务器_93 | 参数网卡1 | 400G | MPO | 服务器到参数Leaf
|  |  | 端口19 | 400G | GPU服务器_94 | 参数网卡1 | 400G | MPO | 服务器到参数Leaf
|  |  | 端口20 | 400G | GPU服务器_95 | 参数网卡1 | 400G | MPO | 服务器到参数Leaf
|  |  | 端口21 | 400G | GPU服务器_96 | 参数网卡1 | 400G | MPO | 服务器到参数Leaf
|  |  | 端口22 | 400G | GPU服务器_97 | 参数网卡1 | 400G | MPO | 服务器到参数Leaf
|  |  | 端口23 | 400G | GPU服务器_98 | 参数网卡1 | 400G | MPO | 服务器到参数Leaf
|  |  | 端口24 | 400G | GPU服务器_99 | 参数网卡1 | 400G | MPO | 服务器到参数Leaf
|  |  | 端口25 | 400G | GPU服务器_100 | 参数网卡1 | 400G | MPO | 服务器到参数Leaf
|  |  | 端口26 | 400G | 参数Spine_1 | 端口1 | 400G | MPO | 参数Leaf到Spine
|  |  | 端口27 | 400G | 参数Spine_2 | 端口2 | 400G | MPO | 参数Leaf到Spine
|  |  | 端口28 | 400G | 参数Spine_3 | 端口3 | 400G | MPO | 参数Leaf到Spine
|  |  | 端口29 | 400G | 参数Spine_4 | 端口4 | 400G | MPO | 参数Leaf到Spine
|  |  | 端口30 | 400G | 参数Spine_5 | 端口5 | 400G | MPO | 参数Leaf到Spine
|  |  | 端口31 | 400G | 参数Spine_6 | 端口6 | 400G | MPO | 参数Leaf到Spine
|  |  | 端口32 | 400G | 参数Spine_7 | 端口7 | 400G | MPO | 参数Leaf到Spine
|  |  | 端口33 | 400G | 参数Spine_8 | 端口8 | 400G | MPO | 参数Leaf到Spine
|  |  | 端口34 | 400G | 参数Spine_9 | 端口9 | 400G | MPO | 参数Leaf到Spine
|  |  | 端口35 | 400G | 参数Spine_10 | 端口10 | 400G | MPO | 参数Leaf到Spine
|  |  | 端口36 | 400G | 参数Spine_11 | 端口11 | 400G | MPO | 参数Leaf到Spine
|  |  | 端口37 | 400G | 参数Spine_12 | 端口12 | 400G | MPO | 参数Leaf到Spine
|  |  | 端口38 | 400G | 参数Spine_13 | 端口13 | 400G | MPO | 参数Leaf到Spine
|  |  | 端口39 | 400G | 参数Spine_14 | 端口14 | 400G | MPO | 参数Leaf到Spine
|  |  | 端口40 | 400G | 参数Spine_15 | 端口15 | 400G | MPO | 参数Leaf到Spine
|  |  | 端口41 | 400G | 参数Spine_16 | 端口16 | 400G | MPO | 参数Leaf到Spine
|  |  | 端口42 | 400G | 参数Spine_17 | 端口17 | 400G | MPO | 参数Leaf到Spine
|  |  | 端口43 | 400G | 参数Spine_18 | 端口18 | 400G | MPO | 参数Leaf到Spine
|  |  | 端口44 | 400G | 参数Spine_19 | 端口19 | 400G | MPO | 参数Leaf到Spine
|  |  | 端口45 | 400G | 参数Spine_20 | 端口20 | 400G | MPO | 参数Leaf到Spine
|  |  | 端口46 | 400G | 参数Spine_21 | 端口21 | 400G | MPO | 参数Leaf到Spine
|  |  | 端口47 | 400G | 参数Spine_22 | 端口22 | 400G | MPO | 参数Leaf到Spine
|  |  | 端口48 | 400G | 参数Spine_23 | 端口23 | 400G | MPO | 参数Leaf到Spine
|  |  | 端口49 | 400G | 参数Spine_24 | 端口24 | 400G | MPO | 参数Leaf到Spine
|  | 参数Leaf_G4_2 | 端口1 | 400G | GPU服务器_76 | 参数网卡2 | 400G | MPO | 服务器到参数Leaf
|  |  | 端口2 | 400G | GPU服务器_77 | 参数网卡2 | 400G | MPO | 服务器到参数Leaf
|  |  | 端口3 | 400G | GPU服务器_78 | 参数网卡2 | 400G | MPO | 服务器到参数Leaf
|  |  | 端口4 | 400G | GPU服务器_79 | 参数网卡2 | 400G | MPO | 服务器到参数Leaf
|  |  | 端口5 | 400G | GPU服务器_80 | 参数网卡2 | 400G | MPO | 服务器到参数Leaf
|  |  | 端口6 | 400G | GPU服务器_81 | 参数网卡2 | 400G | MPO | 服务器到参数Leaf
|  |  | 端口7 | 400G | GPU服务器_82 | 参数网卡2 | 400G | MPO | 服务器到参数Leaf
|  |  | 端口8 | 400G | GPU服务器_83 | 参数网卡2 | 400G | MPO | 服务器到参数Leaf
|  |  | 端口9 | 400G | GPU服务器_84 | 参数网卡2 | 400G | MPO | 服务器到参数Leaf
|  |  | 端口10 | 400G | GPU服务器_85 | 参数网卡2 | 400G | MPO | 服务器到参数Leaf
|  |  | 端口11 | 400G | GPU服务器_86 | 参数网卡2 | 400G | MPO | 服务器到参数Leaf
|  |  | 端口12 | 400G | GPU服务器_87 | 参数网卡2 | 400G | MPO | 服务器到参数Leaf
|  |  | 端口13 | 400G | GPU服务器_88 | 参数网卡2 | 400G | MPO | 服务器到参数Leaf
|  |  | 端口14 | 400G | GPU服务器_89 | 参数网卡2 | 400G | MPO | 服务器到参数Leaf
|  |  | 端口15 | 400G | GPU服务器_90 | 参数网卡2 | 400G | MPO | 服务器到参数Leaf
|  |  | 端口16 | 400G | GPU服务器_91 | 参数网卡2 | 400G | MPO | 服务器到参数Leaf
|  |  | 端口17 | 400G | GPU服务器_92 | 参数网卡2 | 400G | MPO | 服务器到参数Leaf
|  |  | 端口18 | 400G | GPU服务器_93 | 参数网卡2 | 400G | MPO | 服务器到参数Leaf
|  |  | 端口19 | 400G | GPU服务器_94 | 参数网卡2 | 400G | MPO | 服务器到参数Leaf
|  |  | 端口20 | 400G | GPU服务器_95 | 参数网卡2 | 400G | MPO | 服务器到参数Leaf
|  |  | 端口21 | 400G | GPU服务器_96 | 参数网卡2 | 400G | MPO | 服务器到参数Leaf
|  |  | 端口22 | 400G | GPU服务器_97 | 参数网卡2 | 400G | MPO | 服务器到参数Leaf
|  |  | 端口23 | 400G | GPU服务器_98 | 参数网卡2 | 400G | MPO | 服务器到参数Leaf
|  |  | 端口24 | 400G | GPU服务器_99 | 参数网卡2 | 400G | MPO | 服务器到参数Leaf
|  |  | 端口25 | 400G | GPU服务器_100 | 参数网卡2 | 400G | MPO | 服务器到参数Leaf
|  |  | 端口26 | 400G | 参数Spine_1 | 端口1 | 400G | MPO | 参数Leaf到Spine
|  |  | 端口27 | 400G | 参数Spine_2 | 端口2 | 400G | MPO | 参数Leaf到Spine
|  |  | 端口28 | 400G | 参数Spine_3 | 端口3 | 400G | MPO | 参数Leaf到Spine
|  |  | 端口29 | 400G | 参数Spine_4 | 端口4 | 400G | MPO | 参数Leaf到Spine
|  |  | 端口30 | 400G | 参数Spine_5 | 端口5 | 400G | MPO | 参数Leaf到Spine
|  |  | 端口31 | 400G | 参数Spine_6 | 端口6 | 400G | MPO | 参数Leaf到Spine
|  |  | 端口32 | 400G | 参数Spine_7 | 端口7 | 400G | MPO | 参数Leaf到Spine
|  |  | 端口33 | 400G | 参数Spine_8 | 端口8 | 400G | MPO | 参数Leaf到Spine
|  |  | 端口34 | 400G | 参数Spine_9 | 端口9 | 400G | MPO | 参数Leaf到Spine
|  |  | 端口35 | 400G | 参数Spine_10 | 端口10 | 400G | MPO | 参数Leaf到Spine
|  |  | 端口36 | 400G | 参数Spine_11 | 端口11 | 400G | MPO | 参数Leaf到Spine
|  |  | 端口37 | 400G | 参数Spine_12 | 端口12 | 400G | MPO | 参数Leaf到Spine
|  |  | 端口38 | 400G | 参数Spine_13 | 端口13 | 400G | MPO | 参数Leaf到Spine
|  |  | 端口39 | 400G | 参数Spine_14 | 端口14 | 400G | MPO | 参数Leaf到Spine
|  |  | 端口40 | 400G | 参数Spine_15 | 端口15 | 400G | MPO | 参数Leaf到Spine
|  |  | 端口41 | 400G | 参数Spine_16 | 端口16 | 400G | MPO | 参数Leaf到Spine
|  |  | 端口42 | 400G | 参数Spine_17 | 端口17 | 400G | MPO | 参数Leaf到Spine
|  |  | 端口43 | 400G | 参数Spine_18 | 端口18 | 400G | MPO | 参数Leaf到Spine
|  |  | 端口44 | 400G | 参数Spine_19 | 端口19 | 400G | MPO | 参数Leaf到Spine
|  |  | 端口45 | 400G | 参数Spine_20 | 端口20 | 400G | MPO | 参数Leaf到Spine
|  |  | 端口46 | 400G | 参数Spine_21 | 端口21 | 400G | MPO | 参数Leaf到Spine
|  |  | 端口47 | 400G | 参数Spine_22 | 端口22 | 400G | MPO | 参数Leaf到Spine
|  |  | 端口48 | 400G | 参数Spine_23 | 端口23 | 400G | MPO | 参数Leaf到Spine
|  |  | 端口49 | 400G | 参数Spine_24 | 端口24 | 400G | MPO | 参数Leaf到Spine
|  | 参数Leaf_G4_3 | 端口1 | 400G | GPU服务器_76 | 参数网卡3 | 400G | MPO | 服务器到参数Leaf
|  |  | 端口2 | 400G | GPU服务器_77 | 参数网卡3 | 400G | MPO | 服务器到参数Leaf
|  |  | 端口3 | 400G | GPU服务器_78 | 参数网卡3 | 400G | MPO | 服务器到参数Leaf
|  |  | 端口4 | 400G | GPU服务器_79 | 参数网卡3 | 400G | MPO | 服务器到参数Leaf
|  |  | 端口5 | 400G | GPU服务器_80 | 参数网卡3 | 400G | MPO | 服务器到参数Leaf
|  |  | 端口6 | 400G | GPU服务器_81 | 参数网卡3 | 400G | MPO | 服务器到参数Leaf
|  |  | 端口7 | 400G | GPU服务器_82 | 参数网卡3 | 400G | MPO | 服务器到参数Leaf
|  |  | 端口8 | 400G | GPU服务器_83 | 参数网卡3 | 400G | MPO | 服务器到参数Leaf
|  |  | 端口9 | 400G | GPU服务器_84 | 参数网卡3 | 400G | MPO | 服务器到参数Leaf
|  |  | 端口10 | 400G | GPU服务器_85 | 参数网卡3 | 400G | MPO | 服务器到参数Leaf
|  |  | 端口11 | 400G | GPU服务器_86 | 参数网卡3 | 400G | MPO | 服务器到参数Leaf
|  |  | 端口12 | 400G | GPU服务器_87 | 参数网卡3 | 400G | MPO | 服务器到参数Leaf
|  |  | 端口13 | 400G | GPU服务器_88 | 参数网卡3 | 400G | MPO | 服务器到参数Leaf
|  |  | 端口14 | 400G | GPU服务器_89 | 参数网卡3 | 400G | MPO | 服务器到参数Leaf
|  |  | 端口15 | 400G | GPU服务器_90 | 参数网卡3 | 400G | MPO | 服务器到参数Leaf
|  |  | 端口16 | 400G | GPU服务器_91 | 参数网卡3 | 400G | MPO | 服务器到参数Leaf
|  |  | 端口17 | 400G | GPU服务器_92 | 参数网卡3 | 400G | MPO | 服务器到参数Leaf
|  |  | 端口18 | 400G | GPU服务器_93 | 参数网卡3 | 400G | MPO | 服务器到参数Leaf
|  |  | 端口19 | 400G | GPU服务器_94 | 参数网卡3 | 400G | MPO | 服务器到参数Leaf
|  |  | 端口20 | 400G | GPU服务器_95 | 参数网卡3 | 400G | MPO | 服务器到参数Leaf
|  |  | 端口21 | 400G | GPU服务器_96 | 参数网卡3 | 400G | MPO | 服务器到参数Leaf
|  |  | 端口22 | 400G | GPU服务器_97 | 参数网卡3 | 400G | MPO | 服务器到参数Leaf
|  |  | 端口23 | 400G | GPU服务器_98 | 参数网卡3 | 400G | MPO | 服务器到参数Leaf
|  |  | 端口24 | 400G | GPU服务器_99 | 参数网卡3 | 400G | MPO | 服务器到参数Leaf
|  |  | 端口25 | 400G | GPU服务器_100 | 参数网卡3 | 400G | MPO | 服务器到参数Leaf
|  |  | 端口26 | 400G | 参数Spine_1 | 端口1 | 400G | MPO | 参数Leaf到Spine
|  |  | 端口27 | 400G | 参数Spine_2 | 端口2 | 400G | MPO | 参数Leaf到Spine
|  |  | 端口28 | 400G | 参数Spine_3 | 端口3 | 400G | MPO | 参数Leaf到Spine
|  |  | 端口29 | 400G | 参数Spine_4 | 端口4 | 400G | MPO | 参数Leaf到Spine
|  |  | 端口30 | 400G | 参数Spine_5 | 端口5 | 400G | MPO | 参数Leaf到Spine
|  |  | 端口31 | 400G | 参数Spine_6 | 端口6 | 400G | MPO | 参数Leaf到Spine
|  |  | 端口32 | 400G | 参数Spine_7 | 端口7 | 400G | MPO | 参数Leaf到Spine
|  |  | 端口33 | 400G | 参数Spine_8 | 端口8 | 400G | MPO | 参数Leaf到Spine
|  |  | 端口34 | 400G | 参数Spine_9 | 端口9 | 400G | MPO | 参数Leaf到Spine
|  |  | 端口35 | 400G | 参数Spine_10 | 端口10 | 400G | MPO | 参数Leaf到Spine
|  |  | 端口36 | 400G | 参数Spine_11 | 端口11 | 400G | MPO | 参数Leaf到Spine
|  |  | 端口37 | 400G | 参数Spine_12 | 端口12 | 400G | MPO | 参数Leaf到Spine
|  |  | 端口38 | 400G | 参数Spine_13 | 端口13 | 400G | MPO | 参数Leaf到Spine
|  |  | 端口39 | 400G | 参数Spine_14 | 端口14 | 400G | MPO | 参数Leaf到Spine
|  |  | 端口40 | 400G | 参数Spine_15 | 端口15 | 400G | MPO | 参数Leaf到Spine
|  |  | 端口41 | 400G | 参数Spine_16 | 端口16 | 400G | MPO | 参数Leaf到Spine
|  |  | 端口42 | 400G | 参数Spine_17 | 端口17 | 400G | MPO | 参数Leaf到Spine
|  |  | 端口43 | 400G | 参数Spine_18 | 端口18 | 400G | MPO | 参数Leaf到Spine
|  |  | 端口44 | 400G | 参数Spine_19 | 端口19 | 400G | MPO | 参数Leaf到Spine
|  |  | 端口45 | 400G | 参数Spine_20 | 端口20 | 400G | MPO | 参数Leaf到Spine
|  |  | 端口46 | 400G | 参数Spine_21 | 端口21 | 400G | MPO | 参数Leaf到Spine
|  |  | 端口47 | 400G | 参数Spine_22 | 端口22 | 400G | MPO | 参数Leaf到Spine
|  |  | 端口48 | 400G | 参数Spine_23 | 端口23 | 400G | MPO | 参数Leaf到Spine
|  |  | 端口49 | 400G | 参数Spine_24 | 端口24 | 400G | MPO | 参数Leaf到Spine
|  | 参数Leaf_G4_4 | 端口1 | 400G | GPU服务器_76 | 参数网卡4 | 400G | MPO | 服务器到参数Leaf
|  |  | 端口2 | 400G | GPU服务器_77 | 参数网卡4 | 400G | MPO | 服务器到参数Leaf
|  |  | 端口3 | 400G | GPU服务器_78 | 参数网卡4 | 400G | MPO | 服务器到参数Leaf
|  |  | 端口4 | 400G | GPU服务器_79 | 参数网卡4 | 400G | MPO | 服务器到参数Leaf
|  |  | 端口5 | 400G | GPU服务器_80 | 参数网卡4 | 400G | MPO | 服务器到参数Leaf
|  |  | 端口6 | 400G | GPU服务器_81 | 参数网卡4 | 400G | MPO | 服务器到参数Leaf
|  |  | 端口7 | 400G | GPU服务器_82 | 参数网卡4 | 400G | MPO | 服务器到参数Leaf
|  |  | 端口8 | 400G | GPU服务器_83 | 参数网卡4 | 400G | MPO | 服务器到参数Leaf
|  |  | 端口9 | 400G | GPU服务器_84 | 参数网卡4 | 400G | MPO | 服务器到参数Leaf
|  |  | 端口10 | 400G | GPU服务器_85 | 参数网卡4 | 400G | MPO | 服务器到参数Leaf
|  |  | 端口11 | 400G | GPU服务器_86 | 参数网卡4 | 400G | MPO | 服务器到参数Leaf
|  |  | 端口12 | 400G | GPU服务器_87 | 参数网卡4 | 400G | MPO | 服务器到参数Leaf
|  |  | 端口13 | 400G | GPU服务器_88 | 参数网卡4 | 400G | MPO | 服务器到参数Leaf
|  |  | 端口14 | 400G | GPU服务器_89 | 参数网卡4 | 400G | MPO | 服务器到参数Leaf
|  |  | 端口15 | 400G | GPU服务器_90 | 参数网卡4 | 400G | MPO | 服务器到参数Leaf
|  |  | 端口16 | 400G | GPU服务器_91 | 参数网卡4 | 400G | MPO | 服务器到参数Leaf
|  |  | 端口17 | 400G | GPU服务器_92 | 参数网卡4 | 400G | MPO | 服务器到参数Leaf
|  |  | 端口18 | 400G | GPU服务器_93 | 参数网卡4 | 400G | MPO | 服务器到参数Leaf
|  |  | 端口19 | 400G | GPU服务器_94 | 参数网卡4 | 400G | MPO | 服务器到参数Leaf
|  |  | 端口20 | 400G | GPU服务器_95 | 参数网卡4 | 400G | MPO | 服务器到参数Leaf
|  |  | 端口21 | 400G | GPU服务器_96 | 参数网卡4 | 400G | MPO | 服务器到参数Leaf
|  |  | 端口22 | 400G | GPU服务器_97 | 参数网卡4 | 400G | MPO | 服务器到参数Leaf
|  |  | 端口23 | 400G | GPU服务器_98 | 参数网卡4 | 400G | MPO | 服务器到参数Leaf
|  |  | 端口24 | 400G | GPU服务器_99 | 参数网卡4 | 400G | MPO | 服务器到参数Leaf
|  |  | 端口25 | 400G | GPU服务器_100 | 参数网卡4 | 400G | MPO | 服务器到参数Leaf
|  |  | 端口26 | 400G | 参数Spine_1 | 端口1 | 400G | MPO | 参数Leaf到Spine
|  |  | 端口27 | 400G | 参数Spine_2 | 端口2 | 400G | MPO | 参数Leaf到Spine
|  |  | 端口28 | 400G | 参数Spine_3 | 端口3 | 400G | MPO | 参数Leaf到Spine
|  |  | 端口29 | 400G | 参数Spine_4 | 端口4 | 400G | MPO | 参数Leaf到Spine
|  |  | 端口30 | 400G | 参数Spine_5 | 端口5 | 400G | MPO | 参数Leaf到Spine
|  |  | 端口31 | 400G | 参数Spine_6 | 端口6 | 400G | MPO | 参数Leaf到Spine
|  |  | 端口32 | 400G | 参数Spine_7 | 端口7 | 400G | MPO | 参数Leaf到Spine
|  |  | 端口33 | 400G | 参数Spine_8 | 端口8 | 400G | MPO | 参数Leaf到Spine
|  |  | 端口34 | 400G | 参数Spine_9 | 端口9 | 400G | MPO | 参数Leaf到Spine
|  |  | 端口35 | 400G | 参数Spine_10 | 端口10 | 400G | MPO | 参数Leaf到Spine
|  |  | 端口36 | 400G | 参数Spine_11 | 端口11 | 400G | MPO | 参数Leaf到Spine
|  |  | 端口37 | 400G | 参数Spine_12 | 端口12 | 400G | MPO | 参数Leaf到Spine
|  |  | 端口38 | 400G | 参数Spine_13 | 端口13 | 400G | MPO | 参数Leaf到Spine
|  |  | 端口39 | 400G | 参数Spine_14 | 端口14 | 400G | MPO | 参数Leaf到Spine
|  |  | 端口40 | 400G | 参数Spine_15 | 端口15 | 400G | MPO | 参数Leaf到Spine
|  |  | 端口41 | 400G | 参数Spine_16 | 端口16 | 400G | MPO | 参数Leaf到Spine
|  |  | 端口42 | 400G | 参数Spine_17 | 端口17 | 400G | MPO | 参数Leaf到Spine
|  |  | 端口43 | 400G | 参数Spine_18 | 端口18 | 400G | MPO | 参数Leaf到Spine
|  |  | 端口44 | 400G | 参数Spine_19 | 端口19 | 400G | MPO | 参数Leaf到Spine
|  |  | 端口45 | 400G | 参数Spine_20 | 端口20 | 400G | MPO | 参数Leaf到Spine
|  |  | 端口46 | 400G | 参数Spine_21 | 端口21 | 400G | MPO | 参数Leaf到Spine
|  |  | 端口47 | 400G | 参数Spine_22 | 端口22 | 400G | MPO | 参数Leaf到Spine
|  |  | 端口48 | 400G | 参数Spine_23 | 端口23 | 400G | MPO | 参数Leaf到Spine
|  |  | 端口49 | 400G | 参数Spine_24 | 端口24 | 400G | MPO | 参数Leaf到Spine
|  | 参数Leaf_G4_5 | 端口1 | 400G | GPU服务器_76 | 参数网卡5 | 400G | MPO | 服务器到参数Leaf
|  |  | 端口2 | 400G | GPU服务器_77 | 参数网卡5 | 400G | MPO | 服务器到参数Leaf
|  |  | 端口3 | 400G | GPU服务器_78 | 参数网卡5 | 400G | MPO | 服务器到参数Leaf
|  |  | 端口4 | 400G | GPU服务器_79 | 参数网卡5 | 400G | MPO | 服务器到参数Leaf
|  |  | 端口5 | 400G | GPU服务器_80 | 参数网卡5 | 400G | MPO | 服务器到参数Leaf
|  |  | 端口6 | 400G | GPU服务器_81 | 参数网卡5 | 400G | MPO | 服务器到参数Leaf
|  |  | 端口7 | 400G | GPU服务器_82 | 参数网卡5 | 400G | MPO | 服务器到参数Leaf
|  |  | 端口8 | 400G | GPU服务器_83 | 参数网卡5 | 400G | MPO | 服务器到参数Leaf
|  |  | 端口9 | 400G | GPU服务器_84 | 参数网卡5 | 400G | MPO | 服务器到参数Leaf
|  |  | 端口10 | 400G | GPU服务器_85 | 参数网卡5 | 400G | MPO | 服务器到参数Leaf
|  |  | 端口11 | 400G | GPU服务器_86 | 参数网卡5 | 400G | MPO | 服务器到参数Leaf
|  |  | 端口12 | 400G | GPU服务器_87 | 参数网卡5 | 400G | MPO | 服务器到参数Leaf
|  |  | 端口13 | 400G | GPU服务器_88 | 参数网卡5 | 400G | MPO | 服务器到参数Leaf
|  |  | 端口14 | 400G | GPU服务器_89 | 参数网卡5 | 400G | MPO | 服务器到参数Leaf
|  |  | 端口15 | 400G | GPU服务器_90 | 参数网卡5 | 400G | MPO | 服务器到参数Leaf
|  |  | 端口16 | 400G | GPU服务器_91 | 参数网卡5 | 400G | MPO | 服务器到参数Leaf
|  |  | 端口17 | 400G | GPU服务器_92 | 参数网卡5 | 400G | MPO | 服务器到参数Leaf
|  |  | 端口18 | 400G | GPU服务器_93 | 参数网卡5 | 400G | MPO | 服务器到参数Leaf
|  |  | 端口19 | 400G | GPU服务器_94 | 参数网卡5 | 400G | MPO | 服务器到参数Leaf
|  |  | 端口20 | 400G | GPU服务器_95 | 参数网卡5 | 400G | MPO | 服务器到参数Leaf
|  |  | 端口21 | 400G | GPU服务器_96 | 参数网卡5 | 400G | MPO | 服务器到参数Leaf
|  |  | 端口22 | 400G | GPU服务器_97 | 参数网卡5 | 400G | MPO | 服务器到参数Leaf
|  |  | 端口23 | 400G | GPU服务器_98 | 参数网卡5 | 400G | MPO | 服务器到参数Leaf
|  |  | 端口24 | 400G | GPU服务器_99 | 参数网卡5 | 400G | MPO | 服务器到参数Leaf
|  |  | 端口25 | 400G | GPU服务器_100 | 参数网卡5 | 400G | MPO | 服务器到参数Leaf
|  |  | 端口26 | 400G | 参数Spine_1 | 端口1 | 400G | MPO | 参数Leaf到Spine
|  |  | 端口27 | 400G | 参数Spine_2 | 端口2 | 400G | MPO | 参数Leaf到Spine
|  |  | 端口28 | 400G | 参数Spine_3 | 端口3 | 400G | MPO | 参数Leaf到Spine
|  |  | 端口29 | 400G | 参数Spine_4 | 端口4 | 400G | MPO | 参数Leaf到Spine
|  |  | 端口30 | 400G | 参数Spine_5 | 端口5 | 400G | MPO | 参数Leaf到Spine
|  |  | 端口31 | 400G | 参数Spine_6 | 端口6 | 400G | MPO | 参数Leaf到Spine
|  |  | 端口32 | 400G | 参数Spine_7 | 端口7 | 400G | MPO | 参数Leaf到Spine
|  |  | 端口33 | 400G | 参数Spine_8 | 端口8 | 400G | MPO | 参数Leaf到Spine
|  |  | 端口34 | 400G | 参数Spine_9 | 端口9 | 400G | MPO | 参数Leaf到Spine
|  |  | 端口35 | 400G | 参数Spine_10 | 端口10 | 400G | MPO | 参数Leaf到Spine
|  |  | 端口36 | 400G | 参数Spine_11 | 端口11 | 400G | MPO | 参数Leaf到Spine
|  |  | 端口37 | 400G | 参数Spine_12 | 端口12 | 400G | MPO | 参数Leaf到Spine
|  |  | 端口38 | 400G | 参数Spine_13 | 端口13 | 400G | MPO | 参数Leaf到Spine
|  |  | 端口39 | 400G | 参数Spine_14 | 端口14 | 400G | MPO | 参数Leaf到Spine
|  |  | 端口40 | 400G | 参数Spine_15 | 端口15 | 400G | MPO | 参数Leaf到Spine
|  |  | 端口41 | 400G | 参数Spine_16 | 端口16 | 400G | MPO | 参数Leaf到Spine
|  |  | 端口42 | 400G | 参数Spine_17 | 端口17 | 400G | MPO | 参数Leaf到Spine
|  |  | 端口43 | 400G | 参数Spine_18 | 端口18 | 400G | MPO | 参数Leaf到Spine
|  |  | 端口44 | 400G | 参数Spine_19 | 端口19 | 400G | MPO | 参数Leaf到Spine
|  |  | 端口45 | 400G | 参数Spine_20 | 端口20 | 400G | MPO | 参数Leaf到Spine
|  |  | 端口46 | 400G | 参数Spine_21 | 端口21 | 400G | MPO | 参数Leaf到Spine
|  |  | 端口47 | 400G | 参数Spine_22 | 端口22 | 400G | MPO | 参数Leaf到Spine
|  |  | 端口48 | 400G | 参数Spine_23 | 端口23 | 400G | MPO | 参数Leaf到Spine
|  |  | 端口49 | 400G | 参数Spine_24 | 端口24 | 400G | MPO | 参数Leaf到Spine
|  | 参数Leaf_G4_6 | 端口1 | 400G | GPU服务器_76 | 参数网卡6 | 400G | MPO | 服务器到参数Leaf
|  |  | 端口2 | 400G | GPU服务器_77 | 参数网卡6 | 400G | MPO | 服务器到参数Leaf
|  |  | 端口3 | 400G | GPU服务器_78 | 参数网卡6 | 400G | MPO | 服务器到参数Leaf
|  |  | 端口4 | 400G | GPU服务器_79 | 参数网卡6 | 400G | MPO | 服务器到参数Leaf
|  |  | 端口5 | 400G | GPU服务器_80 | 参数网卡6 | 400G | MPO | 服务器到参数Leaf
|  |  | 端口6 | 400G | GPU服务器_81 | 参数网卡6 | 400G | MPO | 服务器到参数Leaf
|  |  | 端口7 | 400G | GPU服务器_82 | 参数网卡6 | 400G | MPO | 服务器到参数Leaf
|  |  | 端口8 | 400G | GPU服务器_83 | 参数网卡6 | 400G | MPO | 服务器到参数Leaf
|  |  | 端口9 | 400G | GPU服务器_84 | 参数网卡6 | 400G | MPO | 服务器到参数Leaf
|  |  | 端口10 | 400G | GPU服务器_85 | 参数网卡6 | 400G | MPO | 服务器到参数Leaf
|  |  | 端口11 | 400G | GPU服务器_86 | 参数网卡6 | 400G | MPO | 服务器到参数Leaf
|  |  | 端口12 | 400G | GPU服务器_87 | 参数网卡6 | 400G | MPO | 服务器到参数Leaf
|  |  | 端口13 | 400G | GPU服务器_88 | 参数网卡6 | 400G | MPO | 服务器到参数Leaf
|  |  | 端口14 | 400G | GPU服务器_89 | 参数网卡6 | 400G | MPO | 服务器到参数Leaf
|  |  | 端口15 | 400G | GPU服务器_90 | 参数网卡6 | 400G | MPO | 服务器到参数Leaf
|  |  | 端口16 | 400G | GPU服务器_91 | 参数网卡6 | 400G | MPO | 服务器到参数Leaf
|  |  | 端口17 | 400G | GPU服务器_92 | 参数网卡6 | 400G | MPO | 服务器到参数Leaf
|  |  | 端口18 | 400G | GPU服务器_93 | 参数网卡6 | 400G | MPO | 服务器到参数Leaf
|  |  | 端口19 | 400G | GPU服务器_94 | 参数网卡6 | 400G | MPO | 服务器到参数Leaf
|  |  | 端口20 | 400G | GPU服务器_95 | 参数网卡6 | 400G | MPO | 服务器到参数Leaf
|  |  | 端口21 | 400G | GPU服务器_96 | 参数网卡6 | 400G | MPO | 服务器到参数Leaf
|  |  | 端口22 | 400G | GPU服务器_97 | 参数网卡6 | 400G | MPO | 服务器到参数Leaf
|  |  | 端口23 | 400G | GPU服务器_98 | 参数网卡6 | 400G | MPO | 服务器到参数Leaf
|  |  | 端口24 | 400G | GPU服务器_99 | 参数网卡6 | 400G | MPO | 服务器到参数Leaf
|  |  | 端口25 | 400G | GPU服务器_100 | 参数网卡6 | 400G | MPO | 服务器到参数Leaf
|  |  | 端口26 | 400G | 参数Spine_1 | 端口1 | 400G | MPO | 参数Leaf到Spine
|  |  | 端口27 | 400G | 参数Spine_2 | 端口2 | 400G | MPO | 参数Leaf到Spine
|  |  | 端口28 | 400G | 参数Spine_3 | 端口3 | 400G | MPO | 参数Leaf到Spine
|  |  | 端口29 | 400G | 参数Spine_4 | 端口4 | 400G | MPO | 参数Leaf到Spine
|  |  | 端口30 | 400G | 参数Spine_5 | 端口5 | 400G | MPO | 参数Leaf到Spine
|  |  | 端口31 | 400G | 参数Spine_6 | 端口6 | 400G | MPO | 参数Leaf到Spine
|  |  | 端口32 | 400G | 参数Spine_7 | 端口7 | 400G | MPO | 参数Leaf到Spine
|  |  | 端口33 | 400G | 参数Spine_8 | 端口8 | 400G | MPO | 参数Leaf到Spine
|  |  | 端口34 | 400G | 参数Spine_9 | 端口9 | 400G | MPO | 参数Leaf到Spine
|  |  | 端口35 | 400G | 参数Spine_10 | 端口10 | 400G | MPO | 参数Leaf到Spine
|  |  | 端口36 | 400G | 参数Spine_11 | 端口11 | 400G | MPO | 参数Leaf到Spine
|  |  | 端口37 | 400G | 参数Spine_12 | 端口12 | 400G | MPO | 参数Leaf到Spine
|  |  | 端口38 | 400G | 参数Spine_13 | 端口13 | 400G | MPO | 参数Leaf到Spine
|  |  | 端口39 | 400G | 参数Spine_14 | 端口14 | 400G | MPO | 参数Leaf到Spine
|  |  | 端口40 | 400G | 参数Spine_15 | 端口15 | 400G | MPO | 参数Leaf到Spine
|  |  | 端口41 | 400G | 参数Spine_16 | 端口16 | 400G | MPO | 参数Leaf到Spine
|  |  | 端口42 | 400G | 参数Spine_17 | 端口17 | 400G | MPO | 参数Leaf到Spine
|  |  | 端口43 | 400G | 参数Spine_18 | 端口18 | 400G | MPO | 参数Leaf到Spine
|  |  | 端口44 | 400G | 参数Spine_19 | 端口19 | 400G | MPO | 参数Leaf到Spine
|  |  | 端口45 | 400G | 参数Spine_20 | 端口20 | 400G | MPO | 参数Leaf到Spine
|  |  | 端口46 | 400G | 参数Spine_21 | 端口21 | 400G | MPO | 参数Leaf到Spine
|  |  | 端口47 | 400G | 参数Spine_22 | 端口22 | 400G | MPO | 参数Leaf到Spine
|  |  | 端口48 | 400G | 参数Spine_23 | 端口23 | 400G | MPO | 参数Leaf到Spine
|  |  | 端口49 | 400G | 参数Spine_24 | 端口24 | 400G | MPO | 参数Leaf到Spine
|  | 参数Leaf_G4_7 | 端口1 | 400G | GPU服务器_76 | 参数网卡7 | 400G | MPO | 服务器到参数Leaf
|  |  | 端口2 | 400G | GPU服务器_77 | 参数网卡7 | 400G | MPO | 服务器到参数Leaf
|  |  | 端口3 | 400G | GPU服务器_78 | 参数网卡7 | 400G | MPO | 服务器到参数Leaf
|  |  | 端口4 | 400G | GPU服务器_79 | 参数网卡7 | 400G | MPO | 服务器到参数Leaf
|  |  | 端口5 | 400G | GPU服务器_80 | 参数网卡7 | 400G | MPO | 服务器到参数Leaf
|  |  | 端口6 | 400G | GPU服务器_81 | 参数网卡7 | 400G | MPO | 服务器到参数Leaf
|  |  | 端口7 | 400G | GPU服务器_82 | 参数网卡7 | 400G | MPO | 服务器到参数Leaf
|  |  | 端口8 | 400G | GPU服务器_83 | 参数网卡7 | 400G | MPO | 服务器到参数Leaf
|  |  | 端口9 | 400G | GPU服务器_84 | 参数网卡7 | 400G | MPO | 服务器到参数Leaf
|  |  | 端口10 | 400G | GPU服务器_85 | 参数网卡7 | 400G | MPO | 服务器到参数Leaf
|  |  | 端口11 | 400G | GPU服务器_86 | 参数网卡7 | 400G | MPO | 服务器到参数Leaf
|  |  | 端口12 | 400G | GPU服务器_87 | 参数网卡7 | 400G | MPO | 服务器到参数Leaf
|  |  | 端口13 | 400G | GPU服务器_88 | 参数网卡7 | 400G | MPO | 服务器到参数Leaf
|  |  | 端口14 | 400G | GPU服务器_89 | 参数网卡7 | 400G | MPO | 服务器到参数Leaf
|  |  | 端口15 | 400G | GPU服务器_90 | 参数网卡7 | 400G | MPO | 服务器到参数Leaf
|  |  | 端口16 | 400G | GPU服务器_91 | 参数网卡7 | 400G | MPO | 服务器到参数Leaf
|  |  | 端口17 | 400G | GPU服务器_92 | 参数网卡7 | 400G | MPO | 服务器到参数Leaf
|  |  | 端口18 | 400G | GPU服务器_93 | 参数网卡7 | 400G | MPO | 服务器到参数Leaf
|  |  | 端口19 | 400G | GPU服务器_94 | 参数网卡7 | 400G | MPO | 服务器到参数Leaf
|  |  | 端口20 | 400G | GPU服务器_95 | 参数网卡7 | 400G | MPO | 服务器到参数Leaf
|  |  | 端口21 | 400G | GPU服务器_96 | 参数网卡7 | 400G | MPO | 服务器到参数Leaf
|  |  | 端口22 | 400G | GPU服务器_97 | 参数网卡7 | 400G | MPO | 服务器到参数Leaf
|  |  | 端口23 | 400G | GPU服务器_98 | 参数网卡7 | 400G | MPO | 服务器到参数Leaf
|  |  | 端口24 | 400G | GPU服务器_99 | 参数网卡7 | 400G | MPO | 服务器到参数Leaf
|  |  | 端口25 | 400G | GPU服务器_100 | 参数网卡7 | 400G | MPO | 服务器到参数Leaf
|  |  | 端口26 | 400G | 参数Spine_1 | 端口1 | 400G | MPO | 参数Leaf到Spine
|  |  | 端口27 | 400G | 参数Spine_2 | 端口2 | 400G | MPO | 参数Leaf到Spine
|  |  | 端口28 | 400G | 参数Spine_3 | 端口3 | 400G | MPO | 参数Leaf到Spine
|  |  | 端口29 | 400G | 参数Spine_4 | 端口4 | 400G | MPO | 参数Leaf到Spine
|  |  | 端口30 | 400G | 参数Spine_5 | 端口5 | 400G | MPO | 参数Leaf到Spine
|  |  | 端口31 | 400G | 参数Spine_6 | 端口6 | 400G | MPO | 参数Leaf到Spine
|  |  | 端口32 | 400G | 参数Spine_7 | 端口7 | 400G | MPO | 参数Leaf到Spine
|  |  | 端口33 | 400G | 参数Spine_8 | 端口8 | 400G | MPO | 参数Leaf到Spine
|  |  | 端口34 | 400G | 参数Spine_9 | 端口9 | 400G | MPO | 参数Leaf到Spine
|  |  | 端口35 | 400G | 参数Spine_10 | 端口10 | 400G | MPO | 参数Leaf到Spine
|  |  | 端口36 | 400G | 参数Spine_11 | 端口11 | 400G | MPO | 参数Leaf到Spine
|  |  | 端口37 | 400G | 参数Spine_12 | 端口12 | 400G | MPO | 参数Leaf到Spine
|  |  | 端口38 | 400G | 参数Spine_13 | 端口13 | 400G | MPO | 参数Leaf到Spine
|  |  | 端口39 | 400G | 参数Spine_14 | 端口14 | 400G | MPO | 参数Leaf到Spine
|  |  | 端口40 | 400G | 参数Spine_15 | 端口15 | 400G | MPO | 参数Leaf到Spine
|  |  | 端口41 | 400G | 参数Spine_16 | 端口16 | 400G | MPO | 参数Leaf到Spine
|  |  | 端口42 | 400G | 参数Spine_17 | 端口17 | 400G | MPO | 参数Leaf到Spine
|  |  | 端口43 | 400G | 参数Spine_18 | 端口18 | 400G | MPO | 参数Leaf到Spine
|  |  | 端口44 | 400G | 参数Spine_19 | 端口19 | 400G | MPO | 参数Leaf到Spine
|  |  | 端口45 | 400G | 参数Spine_20 | 端口20 | 400G | MPO | 参数Leaf到Spine
|  |  | 端口46 | 400G | 参数Spine_21 | 端口21 | 400G | MPO | 参数Leaf到Spine
|  |  | 端口47 | 400G | 参数Spine_22 | 端口22 | 400G | MPO | 参数Leaf到Spine
|  |  | 端口48 | 400G | 参数Spine_23 | 端口23 | 400G | MPO | 参数Leaf到Spine
|  |  | 端口49 | 400G | 参数Spine_24 | 端口24 | 400G | MPO | 参数Leaf到Spine
|  | 参数Leaf_G4_8 | 端口1 | 400G | GPU服务器_76 | 参数网卡8 | 400G | MPO | 服务器到参数Leaf
|  |  | 端口2 | 400G | GPU服务器_77 | 参数网卡8 | 400G | MPO | 服务器到参数Leaf
|  |  | 端口3 | 400G | GPU服务器_78 | 参数网卡8 | 400G | MPO | 服务器到参数Leaf
|  |  | 端口4 | 400G | GPU服务器_79 | 参数网卡8 | 400G | MPO | 服务器到参数Leaf
|  |  | 端口5 | 400G | GPU服务器_80 | 参数网卡8 | 400G | MPO | 服务器到参数Leaf
|  |  | 端口6 | 400G | GPU服务器_81 | 参数网卡8 | 400G | MPO | 服务器到参数Leaf
|  |  | 端口7 | 400G | GPU服务器_82 | 参数网卡8 | 400G | MPO | 服务器到参数Leaf
|  |  | 端口8 | 400G | GPU服务器_83 | 参数网卡8 | 400G | MPO | 服务器到参数Leaf
|  |  | 端口9 | 400G | GPU服务器_84 | 参数网卡8 | 400G | MPO | 服务器到参数Leaf
|  |  | 端口10 | 400G | GPU服务器_85 | 参数网卡8 | 400G | MPO | 服务器到参数Leaf
|  |  | 端口11 | 400G | GPU服务器_86 | 参数网卡8 | 400G | MPO | 服务器到参数Leaf
|  |  | 端口12 | 400G | GPU服务器_87 | 参数网卡8 | 400G | MPO | 服务器到参数Leaf
|  |  | 端口13 | 400G | GPU服务器_88 | 参数网卡8 | 400G | MPO | 服务器到参数Leaf
|  |  | 端口14 | 400G | GPU服务器_89 | 参数网卡8 | 400G | MPO | 服务器到参数Leaf
|  |  | 端口15 | 400G | GPU服务器_90 | 参数网卡8 | 400G | MPO | 服务器到参数Leaf
|  |  | 端口16 | 400G | GPU服务器_91 | 参数网卡8 | 400G | MPO | 服务器到参数Leaf
|  |  | 端口17 | 400G | GPU服务器_92 | 参数网卡8 | 400G | MPO | 服务器到参数Leaf
|  |  | 端口18 | 400G | GPU服务器_93 | 参数网卡8 | 400G | MPO | 服务器到参数Leaf
|  |  | 端口19 | 400G | GPU服务器_94 | 参数网卡8 | 400G | MPO | 服务器到参数Leaf
|  |  | 端口20 | 400G | GPU服务器_95 | 参数网卡8 | 400G | MPO | 服务器到参数Leaf
|  |  | 端口21 | 400G | GPU服务器_96 | 参数网卡8 | 400G | MPO | 服务器到参数Leaf
|  |  | 端口22 | 400G | GPU服务器_97 | 参数网卡8 | 400G | MPO | 服务器到参数Leaf
|  |  | 端口23 | 400G | GPU服务器_98 | 参数网卡8 | 400G | MPO | 服务器到参数Leaf
|  |  | 端口24 | 400G | GPU服务器_99 | 参数网卡8 | 400G | MPO | 服务器到参数Leaf
|  |  | 端口25 | 400G | GPU服务器_100 | 参数网卡8 | 400G | MPO | 服务器到参数Leaf
|  |  | 端口26 | 400G | 参数Spine_1 | 端口1 | 400G | MPO | 参数Leaf到Spine
|  |  | 端口27 | 400G | 参数Spine_2 | 端口2 | 400G | MPO | 参数Leaf到Spine
|  |  | 端口28 | 400G | 参数Spine_3 | 端口3 | 400G | MPO | 参数Leaf到Spine
|  |  | 端口29 | 400G | 参数Spine_4 | 端口4 | 400G | MPO | 参数Leaf到Spine
|  |  | 端口30 | 400G | 参数Spine_5 | 端口5 | 400G | MPO | 参数Leaf到Spine
|  |  | 端口31 | 400G | 参数Spine_6 | 端口6 | 400G | MPO | 参数Leaf到Spine
|  |  | 端口32 | 400G | 参数Spine_7 | 端口7 | 400G | MPO | 参数Leaf到Spine
|  |  | 端口33 | 400G | 参数Spine_8 | 端口8 | 400G | MPO | 参数Leaf到Spine
|  |  | 端口34 | 400G | 参数Spine_9 | 端口9 | 400G | MPO | 参数Leaf到Spine
|  |  | 端口35 | 400G | 参数Spine_10 | 端口10 | 400G | MPO | 参数Leaf到Spine
|  |  | 端口36 | 400G | 参数Spine_11 | 端口11 | 400G | MPO | 参数Leaf到Spine
|  |  | 端口37 | 400G | 参数Spine_12 | 端口12 | 400G | MPO | 参数Leaf到Spine
|  |  | 端口38 | 400G | 参数Spine_13 | 端口13 | 400G | MPO | 参数Leaf到Spine
|  |  | 端口39 | 400G | 参数Spine_14 | 端口14 | 400G | MPO | 参数Leaf到Spine
|  |  | 端口40 | 400G | 参数Spine_15 | 端口15 | 400G | MPO | 参数Leaf到Spine
|  |  | 端口41 | 400G | 参数Spine_16 | 端口16 | 400G | MPO | 参数Leaf到Spine
|  |  | 端口42 | 400G | 参数Spine_17 | 端口17 | 400G | MPO | 参数Leaf到Spine
|  |  | 端口43 | 400G | 参数Spine_18 | 端口18 | 400G | MPO | 参数Leaf到Spine
|  |  | 端口44 | 400G | 参数Spine_19 | 端口19 | 400G | MPO | 参数Leaf到Spine
|  |  | 端口45 | 400G | 参数Spine_20 | 端口20 | 400G | MPO | 参数Leaf到Spine
|  |  | 端口46 | 400G | 参数Spine_21 | 端口21 | 400G | MPO | 参数Leaf到Spine
|  |  | 端口47 | 400G | 参数Spine_22 | 端口22 | 400G | MPO | 参数Leaf到Spine
|  |  | 端口48 | 400G | 参数Spine_23 | 端口23 | 400G | MPO | 参数Leaf到Spine
|  |  | 端口49 | 400G | 参数Spine_24 | 端口24 | 400G | MPO | 参数Leaf到Spine
pod-gpu-5 | 参数Leaf组5 | 参数Leaf_G5_1 | 端口1 | 400G | GPU服务器_101 | 参数网卡1 | 400G | MPO | 服务器到参数Leaf
|  |  | 端口2 | 400G | GPU服务器_102 | 参数网卡1 | 400G | MPO | 服务器到参数Leaf
|  |  | 端口3 | 400G | GPU服务器_103 | 参数网卡1 | 400G | MPO | 服务器到参数Leaf
|  |  | 端口4 | 400G | GPU服务器_104 | 参数网卡1 | 400G | MPO | 服务器到参数Leaf
|  |  | 端口5 | 400G | GPU服务器_105 | 参数网卡1 | 400G | MPO | 服务器到参数Leaf
|  |  | 端口6 | 400G | GPU服务器_106 | 参数网卡1 | 400G | MPO | 服务器到参数Leaf
|  |  | 端口7 | 400G | GPU服务器_107 | 参数网卡1 | 400G | MPO | 服务器到参数Leaf
|  |  | 端口8 | 400G | GPU服务器_108 | 参数网卡1 | 400G | MPO | 服务器到参数Leaf
|  |  | 端口9 | 400G | GPU服务器_109 | 参数网卡1 | 400G | MPO | 服务器到参数Leaf
|  |  | 端口10 | 400G | GPU服务器_110 | 参数网卡1 | 400G | MPO | 服务器到参数Leaf
|  |  | 端口11 | 400G | GPU服务器_111 | 参数网卡1 | 400G | MPO | 服务器到参数Leaf
|  |  | 端口12 | 400G | GPU服务器_112 | 参数网卡1 | 400G | MPO | 服务器到参数Leaf
|  |  | 端口13 | 400G | GPU服务器_113 | 参数网卡1 | 400G | MPO | 服务器到参数Leaf
|  |  | 端口14 | 400G | GPU服务器_114 | 参数网卡1 | 400G | MPO | 服务器到参数Leaf
|  |  | 端口15 | 400G | GPU服务器_115 | 参数网卡1 | 400G | MPO | 服务器到参数Leaf
|  |  | 端口16 | 400G | GPU服务器_116 | 参数网卡1 | 400G | MPO | 服务器到参数Leaf
|  |  | 端口17 | 400G | GPU服务器_117 | 参数网卡1 | 400G | MPO | 服务器到参数Leaf
|  |  | 端口18 | 400G | GPU服务器_118 | 参数网卡1 | 400G | MPO | 服务器到参数Leaf
|  |  | 端口19 | 400G | GPU服务器_119 | 参数网卡1 | 400G | MPO | 服务器到参数Leaf
|  |  | 端口20 | 400G | GPU服务器_120 | 参数网卡1 | 400G | MPO | 服务器到参数Leaf
|  |  | 端口21 | 400G | GPU服务器_121 | 参数网卡1 | 400G | MPO | 服务器到参数Leaf
|  |  | 端口22 | 400G | GPU服务器_122 | 参数网卡1 | 400G | MPO | 服务器到参数Leaf
|  |  | 端口23 | 400G | GPU服务器_123 | 参数网卡1 | 400G | MPO | 服务器到参数Leaf
|  |  | 端口24 | 400G | GPU服务器_124 | 参数网卡1 | 400G | MPO | 服务器到参数Leaf
|  |  | 端口25 | 400G | GPU服务器_125 | 参数网卡1 | 400G | MPO | 服务器到参数Leaf
|  |  | 端口26 | 400G | 参数Spine_1 | 端口1 | 400G | MPO | 参数Leaf到Spine
|  |  | 端口27 | 400G | 参数Spine_2 | 端口2 | 400G | MPO | 参数Leaf到Spine
|  |  | 端口28 | 400G | 参数Spine_3 | 端口3 | 400G | MPO | 参数Leaf到Spine
|  |  | 端口29 | 400G | 参数Spine_4 | 端口4 | 400G | MPO | 参数Leaf到Spine
|  |  | 端口30 | 400G | 参数Spine_5 | 端口5 | 400G | MPO | 参数Leaf到Spine
|  |  | 端口31 | 400G | 参数Spine_6 | 端口6 | 400G | MPO | 参数Leaf到Spine
|  |  | 端口32 | 400G | 参数Spine_7 | 端口7 | 400G | MPO | 参数Leaf到Spine
|  |  | 端口33 | 400G | 参数Spine_8 | 端口8 | 400G | MPO | 参数Leaf到Spine
|  |  | 端口34 | 400G | 参数Spine_9 | 端口9 | 400G | MPO | 参数Leaf到Spine
|  |  | 端口35 | 400G | 参数Spine_10 | 端口10 | 400G | MPO | 参数Leaf到Spine
|  |  | 端口36 | 400G | 参数Spine_11 | 端口11 | 400G | MPO | 参数Leaf到Spine
|  |  | 端口37 | 400G | 参数Spine_12 | 端口12 | 400G | MPO | 参数Leaf到Spine
|  |  | 端口38 | 400G | 参数Spine_13 | 端口13 | 400G | MPO | 参数Leaf到Spine
|  |  | 端口39 | 400G | 参数Spine_14 | 端口14 | 400G | MPO | 参数Leaf到Spine
|  |  | 端口40 | 400G | 参数Spine_15 | 端口15 | 400G | MPO | 参数Leaf到Spine
|  |  | 端口41 | 400G | 参数Spine_16 | 端口16 | 400G | MPO | 参数Leaf到Spine
|  |  | 端口42 | 400G | 参数Spine_17 | 端口17 | 400G | MPO | 参数Leaf到Spine
|  |  | 端口43 | 400G | 参数Spine_18 | 端口18 | 400G | MPO | 参数Leaf到Spine
|  |  | 端口44 | 400G | 参数Spine_19 | 端口19 | 400G | MPO | 参数Leaf到Spine
|  |  | 端口45 | 400G | 参数Spine_20 | 端口20 | 400G | MPO | 参数Leaf到Spine
|  |  | 端口46 | 400G | 参数Spine_21 | 端口21 | 400G | MPO | 参数Leaf到Spine
|  |  | 端口47 | 400G | 参数Spine_22 | 端口22 | 400G | MPO | 参数Leaf到Spine
|  |  | 端口48 | 400G | 参数Spine_23 | 端口23 | 400G | MPO | 参数Leaf到Spine
|  |  | 端口49 | 400G | 参数Spine_24 | 端口24 | 400G | MPO | 参数Leaf到Spine
|  | 参数Leaf_G5_2 | 端口1 | 400G | GPU服务器_101 | 参数网卡2 | 400G | MPO | 服务器到参数Leaf
|  |  | 端口2 | 400G | GPU服务器_102 | 参数网卡2 | 400G | MPO | 服务器到参数Leaf
|  |  | 端口3 | 400G | GPU服务器_103 | 参数网卡2 | 400G | MPO | 服务器到参数Leaf
|  |  | 端口4 | 400G | GPU服务器_104 | 参数网卡2 | 400G | MPO | 服务器到参数Leaf
|  |  | 端口5 | 400G | GPU服务器_105 | 参数网卡2 | 400G | MPO | 服务器到参数Leaf
|  |  | 端口6 | 400G | GPU服务器_106 | 参数网卡2 | 400G | MPO | 服务器到参数Leaf
|  |  | 端口7 | 400G | GPU服务器_107 | 参数网卡2 | 400G | MPO | 服务器到参数Leaf
|  |  | 端口8 | 400G | GPU服务器_108 | 参数网卡2 | 400G | MPO | 服务器到参数Leaf
|  |  | 端口9 | 400G | GPU服务器_109 | 参数网卡2 | 400G | MPO | 服务器到参数Leaf
|  |  | 端口10 | 400G | GPU服务器_110 | 参数网卡2 | 400G | MPO | 服务器到参数Leaf
|  |  | 端口11 | 400G | GPU服务器_111 | 参数网卡2 | 400G | MPO | 服务器到参数Leaf
|  |  | 端口12 | 400G | GPU服务器_112 | 参数网卡2 | 400G | MPO | 服务器到参数Leaf
|  |  | 端口13 | 400G | GPU服务器_113 | 参数网卡2 | 400G | MPO | 服务器到参数Leaf
|  |  | 端口14 | 400G | GPU服务器_114 | 参数网卡2 | 400G | MPO | 服务器到参数Leaf
|  |  | 端口15 | 400G | GPU服务器_115 | 参数网卡2 | 400G | MPO | 服务器到参数Leaf
|  |  | 端口16 | 400G | GPU服务器_116 | 参数网卡2 | 400G | MPO | 服务器到参数Leaf
|  |  | 端口17 | 400G | GPU服务器_117 | 参数网卡2 | 400G | MPO | 服务器到参数Leaf
|  |  | 端口18 | 400G | GPU服务器_118 | 参数网卡2 | 400G | MPO | 服务器到参数Leaf
|  |  | 端口19 | 400G | GPU服务器_119 | 参数网卡2 | 400G | MPO | 服务器到参数Leaf
|  |  | 端口20 | 400G | GPU服务器_120 | 参数网卡2 | 400G | MPO | 服务器到参数Leaf
|  |  | 端口21 | 400G | GPU服务器_121 | 参数网卡2 | 400G | MPO | 服务器到参数Leaf
|  |  | 端口22 | 400G | GPU服务器_122 | 参数网卡2 | 400G | MPO | 服务器到参数Leaf
|  |  | 端口23 | 400G | GPU服务器_123 | 参数网卡2 | 400G | MPO | 服务器到参数Leaf
|  |  | 端口24 | 400G | GPU服务器_124 | 参数网卡2 | 400G | MPO | 服务器到参数Leaf
|  |  | 端口25 | 400G | GPU服务器_125 | 参数网卡2 | 400G | MPO | 服务器到参数Leaf
|  |  | 端口26 | 400G | 参数Spine_1 | 端口1 | 400G | MPO | 参数Leaf到Spine
|  |  | 端口27 | 400G | 参数Spine_2 | 端口2 | 400G | MPO | 参数Leaf到Spine
|  |  | 端口28 | 400G | 参数Spine_3 | 端口3 | 400G | MPO | 参数Leaf到Spine
|  |  | 端口29 | 400G | 参数Spine_4 | 端口4 | 400G | MPO | 参数Leaf到Spine
|  |  | 端口30 | 400G | 参数Spine_5 | 端口5 | 400G | MPO | 参数Leaf到Spine
|  |  | 端口31 | 400G | 参数Spine_6 | 端口6 | 400G | MPO | 参数Leaf到Spine
|  |  | 端口32 | 400G | 参数Spine_7 | 端口7 | 400G | MPO | 参数Leaf到Spine
|  |  | 端口33 | 400G | 参数Spine_8 | 端口8 | 400G | MPO | 参数Leaf到Spine
|  |  | 端口34 | 400G | 参数Spine_9 | 端口9 | 400G | MPO | 参数Leaf到Spine
|  |  | 端口35 | 400G | 参数Spine_10 | 端口10 | 400G | MPO | 参数Leaf到Spine
|  |  | 端口36 | 400G | 参数Spine_11 | 端口11 | 400G | MPO | 参数Leaf到Spine
|  |  | 端口37 | 400G | 参数Spine_12 | 端口12 | 400G | MPO | 参数Leaf到Spine
|  |  | 端口38 | 400G | 参数Spine_13 | 端口13 | 400G | MPO | 参数Leaf到Spine
|  |  | 端口39 | 400G | 参数Spine_14 | 端口14 | 400G | MPO | 参数Leaf到Spine
|  |  | 端口40 | 400G | 参数Spine_15 | 端口15 | 400G | MPO | 参数Leaf到Spine
|  |  | 端口41 | 400G | 参数Spine_16 | 端口16 | 400G | MPO | 参数Leaf到Spine
|  |  | 端口42 | 400G | 参数Spine_17 | 端口17 | 400G | MPO | 参数Leaf到Spine
|  |  | 端口43 | 400G | 参数Spine_18 | 端口18 | 400G | MPO | 参数Leaf到Spine
|  |  | 端口44 | 400G | 参数Spine_19 | 端口19 | 400G | MPO | 参数Leaf到Spine
|  |  | 端口45 | 400G | 参数Spine_20 | 端口20 | 400G | MPO | 参数Leaf到Spine
|  |  | 端口46 | 400G | 参数Spine_21 | 端口21 | 400G | MPO | 参数Leaf到Spine
|  |  | 端口47 | 400G | 参数Spine_22 | 端口22 | 400G | MPO | 参数Leaf到Spine
|  |  | 端口48 | 400G | 参数Spine_23 | 端口23 | 400G | MPO | 参数Leaf到Spine
|  |  | 端口49 | 400G | 参数Spine_24 | 端口24 | 400G | MPO | 参数Leaf到Spine
|  | 参数Leaf_G5_3 | 端口1 | 400G | GPU服务器_101 | 参数网卡3 | 400G | MPO | 服务器到参数Leaf
|  |  | 端口2 | 400G | GPU服务器_102 | 参数网卡3 | 400G | MPO | 服务器到参数Leaf
|  |  | 端口3 | 400G | GPU服务器_103 | 参数网卡3 | 400G | MPO | 服务器到参数Leaf
|  |  | 端口4 | 400G | GPU服务器_104 | 参数网卡3 | 400G | MPO | 服务器到参数Leaf
|  |  | 端口5 | 400G | GPU服务器_105 | 参数网卡3 | 400G | MPO | 服务器到参数Leaf
|  |  | 端口6 | 400G | GPU服务器_106 | 参数网卡3 | 400G | MPO | 服务器到参数Leaf
|  |  | 端口7 | 400G | GPU服务器_107 | 参数网卡3 | 400G | MPO | 服务器到参数Leaf
|  |  | 端口8 | 400G | GPU服务器_108 | 参数网卡3 | 400G | MPO | 服务器到参数Leaf
|  |  | 端口9 | 400G | GPU服务器_109 | 参数网卡3 | 400G | MPO | 服务器到参数Leaf
|  |  | 端口10 | 400G | GPU服务器_110 | 参数网卡3 | 400G | MPO | 服务器到参数Leaf
|  |  | 端口11 | 400G | GPU服务器_111 | 参数网卡3 | 400G | MPO | 服务器到参数Leaf
|  |  | 端口12 | 400G | GPU服务器_112 | 参数网卡3 | 400G | MPO | 服务器到参数Leaf
|  |  | 端口13 | 400G | GPU服务器_113 | 参数网卡3 | 400G | MPO | 服务器到参数Leaf
|  |  | 端口14 | 400G | GPU服务器_114 | 参数网卡3 | 400G | MPO | 服务器到参数Leaf
|  |  | 端口15 | 400G | GPU服务器_115 | 参数网卡3 | 400G | MPO | 服务器到参数Leaf
|  |  | 端口16 | 400G | GPU服务器_116 | 参数网卡3 | 400G | MPO | 服务器到参数Leaf
|  |  | 端口17 | 400G | GPU服务器_117 | 参数网卡3 | 400G | MPO | 服务器到参数Leaf
|  |  | 端口18 | 400G | GPU服务器_118 | 参数网卡3 | 400G | MPO | 服务器到参数Leaf
|  |  | 端口19 | 400G | GPU服务器_119 | 参数网卡3 | 400G | MPO | 服务器到参数Leaf
|  |  | 端口20 | 400G | GPU服务器_120 | 参数网卡3 | 400G | MPO | 服务器到参数Leaf
|  |  | 端口21 | 400G | GPU服务器_121 | 参数网卡3 | 400G | MPO | 服务器到参数Leaf
|  |  | 端口22 | 400G | GPU服务器_122 | 参数网卡3 | 400G | MPO | 服务器到参数Leaf
|  |  | 端口23 | 400G | GPU服务器_123 | 参数网卡3 | 400G | MPO | 服务器到参数Leaf
|  |  | 端口24 | 400G | GPU服务器_124 | 参数网卡3 | 400G | MPO | 服务器到参数Leaf
|  |  | 端口25 | 400G | GPU服务器_125 | 参数网卡3 | 400G | MPO | 服务器到参数Leaf
|  |  | 端口26 | 400G | 参数Spine_1 | 端口1 | 400G | MPO | 参数Leaf到Spine
|  |  | 端口27 | 400G | 参数Spine_2 | 端口2 | 400G | MPO | 参数Leaf到Spine
|  |  | 端口28 | 400G | 参数Spine_3 | 端口3 | 400G | MPO | 参数Leaf到Spine
|  |  | 端口29 | 400G | 参数Spine_4 | 端口4 | 400G | MPO | 参数Leaf到Spine
|  |  | 端口30 | 400G | 参数Spine_5 | 端口5 | 400G | MPO | 参数Leaf到Spine
|  |  | 端口31 | 400G | 参数Spine_6 | 端口6 | 400G | MPO | 参数Leaf到Spine
|  |  | 端口32 | 400G | 参数Spine_7 | 端口7 | 400G | MPO | 参数Leaf到Spine
|  |  | 端口33 | 400G | 参数Spine_8 | 端口8 | 400G | MPO | 参数Leaf到Spine
|  |  | 端口34 | 400G | 参数Spine_9 | 端口9 | 400G | MPO | 参数Leaf到Spine
|  |  | 端口35 | 400G | 参数Spine_10 | 端口10 | 400G | MPO | 参数Leaf到Spine
|  |  | 端口36 | 400G | 参数Spine_11 | 端口11 | 400G | MPO | 参数Leaf到Spine
|  |  | 端口37 | 400G | 参数Spine_12 | 端口12 | 400G | MPO | 参数Leaf到Spine
|  |  | 端口38 | 400G | 参数Spine_13 | 端口13 | 400G | MPO | 参数Leaf到Spine
|  |  | 端口39 | 400G | 参数Spine_14 | 端口14 | 400G | MPO | 参数Leaf到Spine
|  |  | 端口40 | 400G | 参数Spine_15 | 端口15 | 400G | MPO | 参数Leaf到Spine
|  |  | 端口41 | 400G | 参数Spine_16 | 端口16 | 400G | MPO | 参数Leaf到Spine
|  |  | 端口42 | 400G | 参数Spine_17 | 端口17 | 400G | MPO | 参数Leaf到Spine
|  |  | 端口43 | 400G | 参数Spine_18 | 端口18 | 400G | MPO | 参数Leaf到Spine
|  |  | 端口44 | 400G | 参数Spine_19 | 端口19 | 400G | MPO | 参数Leaf到Spine
|  |  | 端口45 | 400G | 参数Spine_20 | 端口20 | 400G | MPO | 参数Leaf到Spine
|  |  | 端口46 | 400G | 参数Spine_21 | 端口21 | 400G | MPO | 参数Leaf到Spine
|  |  | 端口47 | 400G | 参数Spine_22 | 端口22 | 400G | MPO | 参数Leaf到Spine
|  |  | 端口48 | 400G | 参数Spine_23 | 端口23 | 400G | MPO | 参数Leaf到Spine
|  |  | 端口49 | 400G | 参数Spine_24 | 端口24 | 400G | MPO | 参数Leaf到Spine
|  | 参数Leaf_G5_4 | 端口1 | 400G | GPU服务器_101 | 参数网卡4 | 400G | MPO | 服务器到参数Leaf
|  |  | 端口2 | 400G | GPU服务器_102 | 参数网卡4 | 400G | MPO | 服务器到参数Leaf
|  |  | 端口3 | 400G | GPU服务器_103 | 参数网卡4 | 400G | MPO | 服务器到参数Leaf
|  |  | 端口4 | 400G | GPU服务器_104 | 参数网卡4 | 400G | MPO | 服务器到参数Leaf
|  |  | 端口5 | 400G | GPU服务器_105 | 参数网卡4 | 400G | MPO | 服务器到参数Leaf
|  |  | 端口6 | 400G | GPU服务器_106 | 参数网卡4 | 400G | MPO | 服务器到参数Leaf
|  |  | 端口7 | 400G | GPU服务器_107 | 参数网卡4 | 400G | MPO | 服务器到参数Leaf
|  |  | 端口8 | 400G | GPU服务器_108 | 参数网卡4 | 400G | MPO | 服务器到参数Leaf
|  |  | 端口9 | 400G | GPU服务器_109 | 参数网卡4 | 400G | MPO | 服务器到参数Leaf
|  |  | 端口10 | 400G | GPU服务器_110 | 参数网卡4 | 400G | MPO | 服务器到参数Leaf
|  |  | 端口11 | 400G | GPU服务器_111 | 参数网卡4 | 400G | MPO | 服务器到参数Leaf
|  |  | 端口12 | 400G | GPU服务器_112 | 参数网卡4 | 400G | MPO | 服务器到参数Leaf
|  |  | 端口13 | 400G | GPU服务器_113 | 参数网卡4 | 400G | MPO | 服务器到参数Leaf
|  |  | 端口14 | 400G | GPU服务器_114 | 参数网卡4 | 400G | MPO | 服务器到参数Leaf
|  |  | 端口15 | 400G | GPU服务器_115 | 参数网卡4 | 400G | MPO | 服务器到参数Leaf
|  |  | 端口16 | 400G | GPU服务器_116 | 参数网卡4 | 400G | MPO | 服务器到参数Leaf
|  |  | 端口17 | 400G | GPU服务器_117 | 参数网卡4 | 400G | MPO | 服务器到参数Leaf
|  |  | 端口18 | 400G | GPU服务器_118 | 参数网卡4 | 400G | MPO | 服务器到参数Leaf
|  |  | 端口19 | 400G | GPU服务器_119 | 参数网卡4 | 400G | MPO | 服务器到参数Leaf
|  |  | 端口20 | 400G | GPU服务器_120 | 参数网卡4 | 400G | MPO | 服务器到参数Leaf
|  |  | 端口21 | 400G | GPU服务器_121 | 参数网卡4 | 400G | MPO | 服务器到参数Leaf
|  |  | 端口22 | 400G | GPU服务器_122 | 参数网卡4 | 400G | MPO | 服务器到参数Leaf
|  |  | 端口23 | 400G | GPU服务器_123 | 参数网卡4 | 400G | MPO | 服务器到参数Leaf
|  |  | 端口24 | 400G | GPU服务器_124 | 参数网卡4 | 400G | MPO | 服务器到参数Leaf
|  |  | 端口25 | 400G | GPU服务器_125 | 参数网卡4 | 400G | MPO | 服务器到参数Leaf
|  |  | 端口26 | 400G | 参数Spine_1 | 端口1 | 400G | MPO | 参数Leaf到Spine
|  |  | 端口27 | 400G | 参数Spine_2 | 端口2 | 400G | MPO | 参数Leaf到Spine
|  |  | 端口28 | 400G | 参数Spine_3 | 端口3 | 400G | MPO | 参数Leaf到Spine
|  |  | 端口29 | 400G | 参数Spine_4 | 端口4 | 400G | MPO | 参数Leaf到Spine
|  |  | 端口30 | 400G | 参数Spine_5 | 端口5 | 400G | MPO | 参数Leaf到Spine
|  |  | 端口31 | 400G | 参数Spine_6 | 端口6 | 400G | MPO | 参数Leaf到Spine
|  |  | 端口32 | 400G | 参数Spine_7 | 端口7 | 400G | MPO | 参数Leaf到Spine
|  |  | 端口33 | 400G | 参数Spine_8 | 端口8 | 400G | MPO | 参数Leaf到Spine
|  |  | 端口34 | 400G | 参数Spine_9 | 端口9 | 400G | MPO | 参数Leaf到Spine
|  |  | 端口35 | 400G | 参数Spine_10 | 端口10 | 400G | MPO | 参数Leaf到Spine
|  |  | 端口36 | 400G | 参数Spine_11 | 端口11 | 400G | MPO | 参数Leaf到Spine
|  |  | 端口37 | 400G | 参数Spine_12 | 端口12 | 400G | MPO | 参数Leaf到Spine
|  |  | 端口38 | 400G | 参数Spine_13 | 端口13 | 400G | MPO | 参数Leaf到Spine
|  |  | 端口39 | 400G | 参数Spine_14 | 端口14 | 400G | MPO | 参数Leaf到Spine
|  |  | 端口40 | 400G | 参数Spine_15 | 端口15 | 400G | MPO | 参数Leaf到Spine
|  |  | 端口41 | 400G | 参数Spine_16 | 端口16 | 400G | MPO | 参数Leaf到Spine
|  |  | 端口42 | 400G | 参数Spine_17 | 端口17 | 400G | MPO | 参数Leaf到Spine
|  |  | 端口43 | 400G | 参数Spine_18 | 端口18 | 400G | MPO | 参数Leaf到Spine
|  |  | 端口44 | 400G | 参数Spine_19 | 端口19 | 400G | MPO | 参数Leaf到Spine
|  |  | 端口45 | 400G | 参数Spine_20 | 端口20 | 400G | MPO | 参数Leaf到Spine
|  |  | 端口46 | 400G | 参数Spine_21 | 端口21 | 400G | MPO | 参数Leaf到Spine
|  |  | 端口47 | 400G | 参数Spine_22 | 端口22 | 400G | MPO | 参数Leaf到Spine
|  |  | 端口48 | 400G | 参数Spine_23 | 端口23 | 400G | MPO | 参数Leaf到Spine
|  |  | 端口49 | 400G | 参数Spine_24 | 端口24 | 400G | MPO | 参数Leaf到Spine
|  | 参数Leaf_G5_5 | 端口1 | 400G | GPU服务器_101 | 参数网卡5 | 400G | MPO | 服务器到参数Leaf
|  |  | 端口2 | 400G | GPU服务器_102 | 参数网卡5 | 400G | MPO | 服务器到参数Leaf
|  |  | 端口3 | 400G | GPU服务器_103 | 参数网卡5 | 400G | MPO | 服务器到参数Leaf
|  |  | 端口4 | 400G | GPU服务器_104 | 参数网卡5 | 400G | MPO | 服务器到参数Leaf
|  |  | 端口5 | 400G | GPU服务器_105 | 参数网卡5 | 400G | MPO | 服务器到参数Leaf
|  |  | 端口6 | 400G | GPU服务器_106 | 参数网卡5 | 400G | MPO | 服务器到参数Leaf
|  |  | 端口7 | 400G | GPU服务器_107 | 参数网卡5 | 400G | MPO | 服务器到参数Leaf
|  |  | 端口8 | 400G | GPU服务器_108 | 参数网卡5 | 400G | MPO | 服务器到参数Leaf
|  |  | 端口9 | 400G | GPU服务器_109 | 参数网卡5 | 400G | MPO | 服务器到参数Leaf
|  |  | 端口10 | 400G | GPU服务器_110 | 参数网卡5 | 400G | MPO | 服务器到参数Leaf
|  |  | 端口11 | 400G | GPU服务器_111 | 参数网卡5 | 400G | MPO | 服务器到参数Leaf
|  |  | 端口12 | 400G | GPU服务器_112 | 参数网卡5 | 400G | MPO | 服务器到参数Leaf
|  |  | 端口13 | 400G | GPU服务器_113 | 参数网卡5 | 400G | MPO | 服务器到参数Leaf
|  |  | 端口14 | 400G | GPU服务器_114 | 参数网卡5 | 400G | MPO | 服务器到参数Leaf
|  |  | 端口15 | 400G | GPU服务器_115 | 参数网卡5 | 400G | MPO | 服务器到参数Leaf
|  |  | 端口16 | 400G | GPU服务器_116 | 参数网卡5 | 400G | MPO | 服务器到参数Leaf
|  |  | 端口17 | 400G | GPU服务器_117 | 参数网卡5 | 400G | MPO | 服务器到参数Leaf
|  |  | 端口18 | 400G | GPU服务器_118 | 参数网卡5 | 400G | MPO | 服务器到参数Leaf
|  |  | 端口19 | 400G | GPU服务器_119 | 参数网卡5 | 400G | MPO | 服务器到参数Leaf
|  |  | 端口20 | 400G | GPU服务器_120 | 参数网卡5 | 400G | MPO | 服务器到参数Leaf
|  |  | 端口21 | 400G | GPU服务器_121 | 参数网卡5 | 400G | MPO | 服务器到参数Leaf
|  |  | 端口22 | 400G | GPU服务器_122 | 参数网卡5 | 400G | MPO | 服务器到参数Leaf
|  |  | 端口23 | 400G | GPU服务器_123 | 参数网卡5 | 400G | MPO | 服务器到参数Leaf
|  |  | 端口24 | 400G | GPU服务器_124 | 参数网卡5 | 400G | MPO | 服务器到参数Leaf
|  |  | 端口25 | 400G | GPU服务器_125 | 参数网卡5 | 400G | MPO | 服务器到参数Leaf
|  |  | 端口26 | 400G | 参数Spine_1 | 端口1 | 400G | MPO | 参数Leaf到Spine
|  |  | 端口27 | 400G | 参数Spine_2 | 端口2 | 400G | MPO | 参数Leaf到Spine
|  |  | 端口28 | 400G | 参数Spine_3 | 端口3 | 400G | MPO | 参数Leaf到Spine
|  |  | 端口29 | 400G | 参数Spine_4 | 端口4 | 400G | MPO | 参数Leaf到Spine
|  |  | 端口30 | 400G | 参数Spine_5 | 端口5 | 400G | MPO | 参数Leaf到Spine
|  |  | 端口31 | 400G | 参数Spine_6 | 端口6 | 400G | MPO | 参数Leaf到Spine
|  |  | 端口32 | 400G | 参数Spine_7 | 端口7 | 400G | MPO | 参数Leaf到Spine
|  |  | 端口33 | 400G | 参数Spine_8 | 端口8 | 400G | MPO | 参数Leaf到Spine
|  |  | 端口34 | 400G | 参数Spine_9 | 端口9 | 400G | MPO | 参数Leaf到Spine
|  |  | 端口35 | 400G | 参数Spine_10 | 端口10 | 400G | MPO | 参数Leaf到Spine
|  |  | 端口36 | 400G | 参数Spine_11 | 端口11 | 400G | MPO | 参数Leaf到Spine
|  |  | 端口37 | 400G | 参数Spine_12 | 端口12 | 400G | MPO | 参数Leaf到Spine
|  |  | 端口38 | 400G | 参数Spine_13 | 端口13 | 400G | MPO | 参数Leaf到Spine
|  |  | 端口39 | 400G | 参数Spine_14 | 端口14 | 400G | MPO | 参数Leaf到Spine
|  |  | 端口40 | 400G | 参数Spine_15 | 端口15 | 400G | MPO | 参数Leaf到Spine
|  |  | 端口41 | 400G | 参数Spine_16 | 端口16 | 400G | MPO | 参数Leaf到Spine
|  |  | 端口42 | 400G | 参数Spine_17 | 端口17 | 400G | MPO | 参数Leaf到Spine
|  |  | 端口43 | 400G | 参数Spine_18 | 端口18 | 400G | MPO | 参数Leaf到Spine
|  |  | 端口44 | 400G | 参数Spine_19 | 端口19 | 400G | MPO | 参数Leaf到Spine
|  |  | 端口45 | 400G | 参数Spine_20 | 端口20 | 400G | MPO | 参数Leaf到Spine
|  |  | 端口46 | 400G | 参数Spine_21 | 端口21 | 400G | MPO | 参数Leaf到Spine
|  |  | 端口47 | 400G | 参数Spine_22 | 端口22 | 400G | MPO | 参数Leaf到Spine
|  |  | 端口48 | 400G | 参数Spine_23 | 端口23 | 400G | MPO | 参数Leaf到Spine
|  |  | 端口49 | 400G | 参数Spine_24 | 端口24 | 400G | MPO | 参数Leaf到Spine
|  | 参数Leaf_G5_6 | 端口1 | 400G | GPU服务器_101 | 参数网卡6 | 400G | MPO | 服务器到参数Leaf
|  |  | 端口2 | 400G | GPU服务器_102 | 参数网卡6 | 400G | MPO | 服务器到参数Leaf
|  |  | 端口3 | 400G | GPU服务器_103 | 参数网卡6 | 400G | MPO | 服务器到参数Leaf
|  |  | 端口4 | 400G | GPU服务器_104 | 参数网卡6 | 400G | MPO | 服务器到参数Leaf
|  |  | 端口5 | 400G | GPU服务器_105 | 参数网卡6 | 400G | MPO | 服务器到参数Leaf
|  |  | 端口6 | 400G | GPU服务器_106 | 参数网卡6 | 400G | MPO | 服务器到参数Leaf
|  |  | 端口7 | 400G | GPU服务器_107 | 参数网卡6 | 400G | MPO | 服务器到参数Leaf
|  |  | 端口8 | 400G | GPU服务器_108 | 参数网卡6 | 400G | MPO | 服务器到参数Leaf
|  |  | 端口9 | 400G | GPU服务器_109 | 参数网卡6 | 400G | MPO | 服务器到参数Leaf
|  |  | 端口10 | 400G | GPU服务器_110 | 参数网卡6 | 400G | MPO | 服务器到参数Leaf
|  |  | 端口11 | 400G | GPU服务器_111 | 参数网卡6 | 400G | MPO | 服务器到参数Leaf
|  |  | 端口12 | 400G | GPU服务器_112 | 参数网卡6 | 400G | MPO | 服务器到参数Leaf
|  |  | 端口13 | 400G | GPU服务器_113 | 参数网卡6 | 400G | MPO | 服务器到参数Leaf
|  |  | 端口14 | 400G | GPU服务器_114 | 参数网卡6 | 400G | MPO | 服务器到参数Leaf
|  |  | 端口15 | 400G | GPU服务器_115 | 参数网卡6 | 400G | MPO | 服务器到参数Leaf
|  |  | 端口16 | 400G | GPU服务器_116 | 参数网卡6 | 400G | MPO | 服务器到参数Leaf
|  |  | 端口17 | 400G | GPU服务器_117 | 参数网卡6 | 400G | MPO | 服务器到参数Leaf
|  |  | 端口18 | 400G | GPU服务器_118 | 参数网卡6 | 400G | MPO | 服务器到参数Leaf
|  |  | 端口19 | 400G | GPU服务器_119 | 参数网卡6 | 400G | MPO | 服务器到参数Leaf
|  |  | 端口20 | 400G | GPU服务器_120 | 参数网卡6 | 400G | MPO | 服务器到参数Leaf
|  |  | 端口21 | 400G | GPU服务器_121 | 参数网卡6 | 400G | MPO | 服务器到参数Leaf
|  |  | 端口22 | 400G | GPU服务器_122 | 参数网卡6 | 400G | MPO | 服务器到参数Leaf
|  |  | 端口23 | 400G | GPU服务器_123 | 参数网卡6 | 400G | MPO | 服务器到参数Leaf
|  |  | 端口24 | 400G | GPU服务器_124 | 参数网卡6 | 400G | MPO | 服务器到参数Leaf
|  |  | 端口25 | 400G | GPU服务器_125 | 参数网卡6 | 400G | MPO | 服务器到参数Leaf
|  |  | 端口26 | 400G | 参数Spine_1 | 端口1 | 400G | MPO | 参数Leaf到Spine
|  |  | 端口27 | 400G | 参数Spine_2 | 端口2 | 400G | MPO | 参数Leaf到Spine
|  |  | 端口28 | 400G | 参数Spine_3 | 端口3 | 400G | MPO | 参数Leaf到Spine
|  |  | 端口29 | 400G | 参数Spine_4 | 端口4 | 400G | MPO | 参数Leaf到Spine
|  |  | 端口30 | 400G | 参数Spine_5 | 端口5 | 400G | MPO | 参数Leaf到Spine
|  |  | 端口31 | 400G | 参数Spine_6 | 端口6 | 400G | MPO | 参数Leaf到Spine
|  |  | 端口32 | 400G | 参数Spine_7 | 端口7 | 400G | MPO | 参数Leaf到Spine
|  |  | 端口33 | 400G | 参数Spine_8 | 端口8 | 400G | MPO | 参数Leaf到Spine
|  |  | 端口34 | 400G | 参数Spine_9 | 端口9 | 400G | MPO | 参数Leaf到Spine
|  |  | 端口35 | 400G | 参数Spine_10 | 端口10 | 400G | MPO | 参数Leaf到Spine
|  |  | 端口36 | 400G | 参数Spine_11 | 端口11 | 400G | MPO | 参数Leaf到Spine
|  |  | 端口37 | 400G | 参数Spine_12 | 端口12 | 400G | MPO | 参数Leaf到Spine
|  |  | 端口38 | 400G | 参数Spine_13 | 端口13 | 400G | MPO | 参数Leaf到Spine
|  |  | 端口39 | 400G | 参数Spine_14 | 端口14 | 400G | MPO | 参数Leaf到Spine
|  |  | 端口40 | 400G | 参数Spine_15 | 端口15 | 400G | MPO | 参数Leaf到Spine
|  |  | 端口41 | 400G | 参数Spine_16 | 端口16 | 400G | MPO | 参数Leaf到Spine
|  |  | 端口42 | 400G | 参数Spine_17 | 端口17 | 400G | MPO | 参数Leaf到Spine
|  |  | 端口43 | 400G | 参数Spine_18 | 端口18 | 400G | MPO | 参数Leaf到Spine
|  |  | 端口44 | 400G | 参数Spine_19 | 端口19 | 400G | MPO | 参数Leaf到Spine
|  |  | 端口45 | 400G | 参数Spine_20 | 端口20 | 400G | MPO | 参数Leaf到Spine
|  |  | 端口46 | 400G | 参数Spine_21 | 端口21 | 400G | MPO | 参数Leaf到Spine
|  |  | 端口47 | 400G | 参数Spine_22 | 端口22 | 400G | MPO | 参数Leaf到Spine
|  |  | 端口48 | 400G | 参数Spine_23 | 端口23 | 400G | MPO | 参数Leaf到Spine
|  |  | 端口49 | 400G | 参数Spine_24 | 端口24 | 400G | MPO | 参数Leaf到Spine
|  | 参数Leaf_G5_7 | 端口1 | 400G | GPU服务器_101 | 参数网卡7 | 400G | MPO | 服务器到参数Leaf
|  |  | 端口2 | 400G | GPU服务器_102 | 参数网卡7 | 400G | MPO | 服务器到参数Leaf
|  |  | 端口3 | 400G | GPU服务器_103 | 参数网卡7 | 400G | MPO | 服务器到参数Leaf
|  |  | 端口4 | 400G | GPU服务器_104 | 参数网卡7 | 400G | MPO | 服务器到参数Leaf
|  |  | 端口5 | 400G | GPU服务器_105 | 参数网卡7 | 400G | MPO | 服务器到参数Leaf
|  |  | 端口6 | 400G | GPU服务器_106 | 参数网卡7 | 400G | MPO | 服务器到参数Leaf
|  |  | 端口7 | 400G | GPU服务器_107 | 参数网卡7 | 400G | MPO | 服务器到参数Leaf
|  |  | 端口8 | 400G | GPU服务器_108 | 参数网卡7 | 400G | MPO | 服务器到参数Leaf
|  |  | 端口9 | 400G | GPU服务器_109 | 参数网卡7 | 400G | MPO | 服务器到参数Leaf
|  |  | 端口10 | 400G | GPU服务器_110 | 参数网卡7 | 400G | MPO | 服务器到参数Leaf
|  |  | 端口11 | 400G | GPU服务器_111 | 参数网卡7 | 400G | MPO | 服务器到参数Leaf
|  |  | 端口12 | 400G | GPU服务器_112 | 参数网卡7 | 400G | MPO | 服务器到参数Leaf
|  |  | 端口13 | 400G | GPU服务器_113 | 参数网卡7 | 400G | MPO | 服务器到参数Leaf
|  |  | 端口14 | 400G | GPU服务器_114 | 参数网卡7 | 400G | MPO | 服务器到参数Leaf
|  |  | 端口15 | 400G | GPU服务器_115 | 参数网卡7 | 400G | MPO | 服务器到参数Leaf
|  |  | 端口16 | 400G | GPU服务器_116 | 参数网卡7 | 400G | MPO | 服务器到参数Leaf
|  |  | 端口17 | 400G | GPU服务器_117 | 参数网卡7 | 400G | MPO | 服务器到参数Leaf
|  |  | 端口18 | 400G | GPU服务器_118 | 参数网卡7 | 400G | MPO | 服务器到参数Leaf
|  |  | 端口19 | 400G | GPU服务器_119 | 参数网卡7 | 400G | MPO | 服务器到参数Leaf
|  |  | 端口20 | 400G | GPU服务器_120 | 参数网卡7 | 400G | MPO | 服务器到参数Leaf
|  |  | 端口21 | 400G | GPU服务器_121 | 参数网卡7 | 400G | MPO | 服务器到参数Leaf
|  |  | 端口22 | 400G | GPU服务器_122 | 参数网卡7 | 400G | MPO | 服务器到参数Leaf
|  |  | 端口23 | 400G | GPU服务器_123 | 参数网卡7 | 400G | MPO | 服务器到参数Leaf
|  |  | 端口24 | 400G | GPU服务器_124 | 参数网卡7 | 400G | MPO | 服务器到参数Leaf
|  |  | 端口25 | 400G | GPU服务器_125 | 参数网卡7 | 400G | MPO | 服务器到参数Leaf
|  |  | 端口26 | 400G | 参数Spine_1 | 端口1 | 400G | MPO | 参数Leaf到Spine
|  |  | 端口27 | 400G | 参数Spine_2 | 端口2 | 400G | MPO | 参数Leaf到Spine
|  |  | 端口28 | 400G | 参数Spine_3 | 端口3 | 400G | MPO | 参数Leaf到Spine
|  |  | 端口29 | 400G | 参数Spine_4 | 端口4 | 400G | MPO | 参数Leaf到Spine
|  |  | 端口30 | 400G | 参数Spine_5 | 端口5 | 400G | MPO | 参数Leaf到Spine
|  |  | 端口31 | 400G | 参数Spine_6 | 端口6 | 400G | MPO | 参数Leaf到Spine
|  |  | 端口32 | 400G | 参数Spine_7 | 端口7 | 400G | MPO | 参数Leaf到Spine
|  |  | 端口33 | 400G | 参数Spine_8 | 端口8 | 400G | MPO | 参数Leaf到Spine
|  |  | 端口34 | 400G | 参数Spine_9 | 端口9 | 400G | MPO | 参数Leaf到Spine
|  |  | 端口35 | 400G | 参数Spine_10 | 端口10 | 400G | MPO | 参数Leaf到Spine
|  |  | 端口36 | 400G | 参数Spine_11 | 端口11 | 400G | MPO | 参数Leaf到Spine
|  |  | 端口37 | 400G | 参数Spine_12 | 端口12 | 400G | MPO | 参数Leaf到Spine
|  |  | 端口38 | 400G | 参数Spine_13 | 端口13 | 400G | MPO | 参数Leaf到Spine
|  |  | 端口39 | 400G | 参数Spine_14 | 端口14 | 400G | MPO | 参数Leaf到Spine
|  |  | 端口40 | 400G | 参数Spine_15 | 端口15 | 400G | MPO | 参数Leaf到Spine
|  |  | 端口41 | 400G | 参数Spine_16 | 端口16 | 400G | MPO | 参数Leaf到Spine
|  |  | 端口42 | 400G | 参数Spine_17 | 端口17 | 400G | MPO | 参数Leaf到Spine
|  |  | 端口43 | 400G | 参数Spine_18 | 端口18 | 400G | MPO | 参数Leaf到Spine
|  |  | 端口44 | 400G | 参数Spine_19 | 端口19 | 400G | MPO | 参数Leaf到Spine
|  |  | 端口45 | 400G | 参数Spine_20 | 端口20 | 400G | MPO | 参数Leaf到Spine
|  |  | 端口46 | 400G | 参数Spine_21 | 端口21 | 400G | MPO | 参数Leaf到Spine
|  |  | 端口47 | 400G | 参数Spine_22 | 端口22 | 400G | MPO | 参数Leaf到Spine
|  |  | 端口48 | 400G | 参数Spine_23 | 端口23 | 400G | MPO | 参数Leaf到Spine
|  |  | 端口49 | 400G | 参数Spine_24 | 端口24 | 400G | MPO | 参数Leaf到Spine
|  | 参数Leaf_G5_8 | 端口1 | 400G | GPU服务器_101 | 参数网卡8 | 400G | MPO | 服务器到参数Leaf
|  |  | 端口2 | 400G | GPU服务器_102 | 参数网卡8 | 400G | MPO | 服务器到参数Leaf
|  |  | 端口3 | 400G | GPU服务器_103 | 参数网卡8 | 400G | MPO | 服务器到参数Leaf
|  |  | 端口4 | 400G | GPU服务器_104 | 参数网卡8 | 400G | MPO | 服务器到参数Leaf
|  |  | 端口5 | 400G | GPU服务器_105 | 参数网卡8 | 400G | MPO | 服务器到参数Leaf
|  |  | 端口6 | 400G | GPU服务器_106 | 参数网卡8 | 400G | MPO | 服务器到参数Leaf
|  |  | 端口7 | 400G | GPU服务器_107 | 参数网卡8 | 400G | MPO | 服务器到参数Leaf
|  |  | 端口8 | 400G | GPU服务器_108 | 参数网卡8 | 400G | MPO | 服务器到参数Leaf
|  |  | 端口9 | 400G | GPU服务器_109 | 参数网卡8 | 400G | MPO | 服务器到参数Leaf
|  |  | 端口10 | 400G | GPU服务器_110 | 参数网卡8 | 400G | MPO | 服务器到参数Leaf
|  |  | 端口11 | 400G | GPU服务器_111 | 参数网卡8 | 400G | MPO | 服务器到参数Leaf
|  |  | 端口12 | 400G | GPU服务器_112 | 参数网卡8 | 400G | MPO | 服务器到参数Leaf
|  |  | 端口13 | 400G | GPU服务器_113 | 参数网卡8 | 400G | MPO | 服务器到参数Leaf
|  |  | 端口14 | 400G | GPU服务器_114 | 参数网卡8 | 400G | MPO | 服务器到参数Leaf
|  |  | 端口15 | 400G | GPU服务器_115 | 参数网卡8 | 400G | MPO | 服务器到参数Leaf
|  |  | 端口16 | 400G | GPU服务器_116 | 参数网卡8 | 400G | MPO | 服务器到参数Leaf
|  |  | 端口17 | 400G | GPU服务器_117 | 参数网卡8 | 400G | MPO | 服务器到参数Leaf
|  |  | 端口18 | 400G | GPU服务器_118 | 参数网卡8 | 400G | MPO | 服务器到参数Leaf
|  |  | 端口19 | 400G | GPU服务器_119 | 参数网卡8 | 400G | MPO | 服务器到参数Leaf
|  |  | 端口20 | 400G | GPU服务器_120 | 参数网卡8 | 400G | MPO | 服务器到参数Leaf
|  |  | 端口21 | 400G | GPU服务器_121 | 参数网卡8 | 400G | MPO | 服务器到参数Leaf
|  |  | 端口22 | 400G | GPU服务器_122 | 参数网卡8 | 400G | MPO | 服务器到参数Leaf
|  |  | 端口23 | 400G | GPU服务器_123 | 参数网卡8 | 400G | MPO | 服务器到参数Leaf
|  |  | 端口24 | 400G | GPU服务器_124 | 参数网卡8 | 400G | MPO | 服务器到参数Leaf
|  |  | 端口25 | 400G | GPU服务器_125 | 参数网卡8 | 400G | MPO | 服务器到参数Leaf
|  |  | 端口26 | 400G | 参数Spine_1 | 端口1 | 400G | MPO | 参数Leaf到Spine
|  |  | 端口27 | 400G | 参数Spine_2 | 端口2 | 400G | MPO | 参数Leaf到Spine
|  |  | 端口28 | 400G | 参数Spine_3 | 端口3 | 400G | MPO | 参数Leaf到Spine
|  |  | 端口29 | 400G | 参数Spine_4 | 端口4 | 400G | MPO | 参数Leaf到Spine
|  |  | 端口30 | 400G | 参数Spine_5 | 端口5 | 400G | MPO | 参数Leaf到Spine
|  |  | 端口31 | 400G | 参数Spine_6 | 端口6 | 400G | MPO | 参数Leaf到Spine
|  |  | 端口32 | 400G | 参数Spine_7 | 端口7 | 400G | MPO | 参数Leaf到Spine
|  |  | 端口33 | 400G | 参数Spine_8 | 端口8 | 400G | MPO | 参数Leaf到Spine
|  |  | 端口34 | 400G | 参数Spine_9 | 端口9 | 400G | MPO | 参数Leaf到Spine
|  |  | 端口35 | 400G | 参数Spine_10 | 端口10 | 400G | MPO | 参数Leaf到Spine
|  |  | 端口36 | 400G | 参数Spine_11 | 端口11 | 400G | MPO | 参数Leaf到Spine
|  |  | 端口37 | 400G | 参数Spine_12 | 端口12 | 400G | MPO | 参数Leaf到Spine
|  |  | 端口38 | 400G | 参数Spine_13 | 端口13 | 400G | MPO | 参数Leaf到Spine
|  |  | 端口39 | 400G | 参数Spine_14 | 端口14 | 400G | MPO | 参数Leaf到Spine
|  |  | 端口40 | 400G | 参数Spine_15 | 端口15 | 400G | MPO | 参数Leaf到Spine
|  |  | 端口41 | 400G | 参数Spine_16 | 端口16 | 400G | MPO | 参数Leaf到Spine
|  |  | 端口42 | 400G | 参数Spine_17 | 端口17 | 400G | MPO | 参数Leaf到Spine
|  |  | 端口43 | 400G | 参数Spine_18 | 端口18 | 400G | MPO | 参数Leaf到Spine
|  |  | 端口44 | 400G | 参数Spine_19 | 端口19 | 400G | MPO | 参数Leaf到Spine
|  |  | 端口45 | 400G | 参数Spine_20 | 端口20 | 400G | MPO | 参数Leaf到Spine
|  |  | 端口46 | 400G | 参数Spine_21 | 端口21 | 400G | MPO | 参数Leaf到Spine
|  |  | 端口47 | 400G | 参数Spine_22 | 端口22 | 400G | MPO | 参数Leaf到Spine
|  |  | 端口48 | 400G | 参数Spine_23 | 端口23 | 400G | MPO | 参数Leaf到Spine
|  |  | 端口49 | 400G | 参数Spine_24 | 端口24 | 400G | MPO | 参数Leaf到Spine
pod-gpu-6 | 参数Leaf组6 | 参数Leaf_G6_1 | 端口1 | 400G | GPU服务器_126 | 参数网卡1 | 400G | MPO | 服务器到参数Leaf
|  |  | 端口2 | 400G | GPU服务器_127 | 参数网卡1 | 400G | MPO | 服务器到参数Leaf
|  |  | 端口3 | 400G | GPU服务器_128 | 参数网卡1 | 400G | MPO | 服务器到参数Leaf
|  |  | 端口26 | 400G | 参数Spine_1 | 端口1 | 400G | MPO | 参数Leaf到Spine
|  |  | 端口27 | 400G | 参数Spine_2 | 端口2 | 400G | MPO | 参数Leaf到Spine
|  |  | 端口28 | 400G | 参数Spine_3 | 端口3 | 400G | MPO | 参数Leaf到Spine
|  |  | 端口29 | 400G | 参数Spine_4 | 端口4 | 400G | MPO | 参数Leaf到Spine
|  |  | 端口30 | 400G | 参数Spine_5 | 端口5 | 400G | MPO | 参数Leaf到Spine
|  |  | 端口31 | 400G | 参数Spine_6 | 端口6 | 400G | MPO | 参数Leaf到Spine
|  |  | 端口32 | 400G | 参数Spine_7 | 端口7 | 400G | MPO | 参数Leaf到Spine
|  |  | 端口33 | 400G | 参数Spine_8 | 端口8 | 400G | MPO | 参数Leaf到Spine
|  |  | 端口34 | 400G | 参数Spine_9 | 端口9 | 400G | MPO | 参数Leaf到Spine
|  |  | 端口35 | 400G | 参数Spine_10 | 端口10 | 400G | MPO | 参数Leaf到Spine
|  |  | 端口36 | 400G | 参数Spine_11 | 端口11 | 400G | MPO | 参数Leaf到Spine
|  |  | 端口37 | 400G | 参数Spine_12 | 端口12 | 400G | MPO | 参数Leaf到Spine
|  |  | 端口38 | 400G | 参数Spine_13 | 端口13 | 400G | MPO | 参数Leaf到Spine
|  |  | 端口39 | 400G | 参数Spine_14 | 端口14 | 400G | MPO | 参数Leaf到Spine
|  |  | 端口40 | 400G | 参数Spine_15 | 端口15 | 400G | MPO | 参数Leaf到Spine
|  |  | 端口41 | 400G | 参数Spine_16 | 端口16 | 400G | MPO | 参数Leaf到Spine
|  |  | 端口42 | 400G | 参数Spine_17 | 端口17 | 400G | MPO | 参数Leaf到Spine
|  |  | 端口43 | 400G | 参数Spine_18 | 端口18 | 400G | MPO | 参数Leaf到Spine
|  |  | 端口44 | 400G | 参数Spine_19 | 端口19 | 400G | MPO | 参数Leaf到Spine
|  |  | 端口45 | 400G | 参数Spine_20 | 端口20 | 400G | MPO | 参数Leaf到Spine
|  |  | 端口46 | 400G | 参数Spine_21 | 端口21 | 400G | MPO | 参数Leaf到Spine
|  |  | 端口47 | 400G | 参数Spine_22 | 端口22 | 400G | MPO | 参数Leaf到Spine
|  |  | 端口48 | 400G | 参数Spine_23 | 端口23 | 400G | MPO | 参数Leaf到Spine
|  |  | 端口49 | 400G | 参数Spine_24 | 端口24 | 400G | MPO | 参数Leaf到Spine
|  | 参数Leaf_G6_2 | 端口1 | 400G | GPU服务器_126 | 参数网卡2 | 400G | MPO | 服务器到参数Leaf
|  |  | 端口2 | 400G | GPU服务器_127 | 参数网卡2 | 400G | MPO | 服务器到参数Leaf
|  |  | 端口3 | 400G | GPU服务器_128 | 参数网卡2 | 400G | MPO | 服务器到参数Leaf
|  |  | 端口26 | 400G | 参数Spine_1 | 端口1 | 400G | MPO | 参数Leaf到Spine
|  |  | 端口27 | 400G | 参数Spine_2 | 端口2 | 400G | MPO | 参数Leaf到Spine
|  |  | 端口28 | 400G | 参数Spine_3 | 端口3 | 400G | MPO | 参数Leaf到Spine
|  |  | 端口29 | 400G | 参数Spine_4 | 端口4 | 400G | MPO | 参数Leaf到Spine
|  |  | 端口30 | 400G | 参数Spine_5 | 端口5 | 400G | MPO | 参数Leaf到Spine
|  |  | 端口31 | 400G | 参数Spine_6 | 端口6 | 400G | MPO | 参数Leaf到Spine
|  |  | 端口32 | 400G | 参数Spine_7 | 端口7 | 400G | MPO | 参数Leaf到Spine
|  |  | 端口33 | 400G | 参数Spine_8 | 端口8 | 400G | MPO | 参数Leaf到Spine
|  |  | 端口34 | 400G | 参数Spine_9 | 端口9 | 400G | MPO | 参数Leaf到Spine
|  |  | 端口35 | 400G | 参数Spine_10 | 端口10 | 400G | MPO | 参数Leaf到Spine
|  |  | 端口36 | 400G | 参数Spine_11 | 端口11 | 400G | MPO | 参数Leaf到Spine
|  |  | 端口37 | 400G | 参数Spine_12 | 端口12 | 400G | MPO | 参数Leaf到Spine
|  |  | 端口38 | 400G | 参数Spine_13 | 端口13 | 400G | MPO | 参数Leaf到Spine
|  |  | 端口39 | 400G | 参数Spine_14 | 端口14 | 400G | MPO | 参数Leaf到Spine
|  |  | 端口40 | 400G | 参数Spine_15 | 端口15 | 400G | MPO | 参数Leaf到Spine
|  |  | 端口41 | 400G | 参数Spine_16 | 端口16 | 400G | MPO | 参数Leaf到Spine
|  |  | 端口42 | 400G | 参数Spine_17 | 端口17 | 400G | MPO | 参数Leaf到Spine
|  |  | 端口43 | 400G | 参数Spine_18 | 端口18 | 400G | MPO | 参数Leaf到Spine
|  |  | 端口44 | 400G | 参数Spine_19 | 端口19 | 400G | MPO | 参数Leaf到Spine
|  |  | 端口45 | 400G | 参数Spine_20 | 端口20 | 400G | MPO | 参数Leaf到Spine
|  |  | 端口46 | 400G | 参数Spine_21 | 端口21 | 400G | MPO | 参数Leaf到Spine
|  |  | 端口47 | 400G | 参数Spine_22 | 端口22 | 400G | MPO | 参数Leaf到Spine
|  |  | 端口48 | 400G | 参数Spine_23 | 端口23 | 400G | MPO | 参数Leaf到Spine
|  |  | 端口49 | 400G | 参数Spine_24 | 端口24 | 400G | MPO | 参数Leaf到Spine
|  | 参数Leaf_G6_3 | 端口1 | 400G | GPU服务器_126 | 参数网卡3 | 400G | MPO | 服务器到参数Leaf
|  |  | 端口2 | 400G | GPU服务器_127 | 参数网卡3 | 400G | MPO | 服务器到参数Leaf
|  |  | 端口3 | 400G | GPU服务器_128 | 参数网卡3 | 400G | MPO | 服务器到参数Leaf
|  |  | 端口26 | 400G | 参数Spine_1 | 端口1 | 400G | MPO | 参数Leaf到Spine
|  |  | 端口27 | 400G | 参数Spine_2 | 端口2 | 400G | MPO | 参数Leaf到Spine
|  |  | 端口28 | 400G | 参数Spine_3 | 端口3 | 400G | MPO | 参数Leaf到Spine
|  |  | 端口29 | 400G | 参数Spine_4 | 端口4 | 400G | MPO | 参数Leaf到Spine
|  |  | 端口30 | 400G | 参数Spine_5 | 端口5 | 400G | MPO | 参数Leaf到Spine
|  |  | 端口31 | 400G | 参数Spine_6 | 端口6 | 400G | MPO | 参数Leaf到Spine
|  |  | 端口32 | 400G | 参数Spine_7 | 端口7 | 400G | MPO | 参数Leaf到Spine
|  |  | 端口33 | 400G | 参数Spine_8 | 端口8 | 400G | MPO | 参数Leaf到Spine
|  |  | 端口34 | 400G | 参数Spine_9 | 端口9 | 400G | MPO | 参数Leaf到Spine
|  |  | 端口35 | 400G | 参数Spine_10 | 端口10 | 400G | MPO | 参数Leaf到Spine
|  |  | 端口36 | 400G | 参数Spine_11 | 端口11 | 400G | MPO | 参数Leaf到Spine
|  |  | 端口37 | 400G | 参数Spine_12 | 端口12 | 400G | MPO | 参数Leaf到Spine
|  |  | 端口38 | 400G | 参数Spine_13 | 端口13 | 400G | MPO | 参数Leaf到Spine
|  |  | 端口39 | 400G | 参数Spine_14 | 端口14 | 400G | MPO | 参数Leaf到Spine
|  |  | 端口40 | 400G | 参数Spine_15 | 端口15 | 400G | MPO | 参数Leaf到Spine
|  |  | 端口41 | 400G | 参数Spine_16 | 端口16 | 400G | MPO | 参数Leaf到Spine
|  |  | 端口42 | 400G | 参数Spine_17 | 端口17 | 400G | MPO | 参数Leaf到Spine
|  |  | 端口43 | 400G | 参数Spine_18 | 端口18 | 400G | MPO | 参数Leaf到Spine
|  |  | 端口44 | 400G | 参数Spine_19 | 端口19 | 400G | MPO | 参数Leaf到Spine
|  |  | 端口45 | 400G | 参数Spine_20 | 端口20 | 400G | MPO | 参数Leaf到Spine
|  |  | 端口46 | 400G | 参数Spine_21 | 端口21 | 400G | MPO | 参数Leaf到Spine
|  |  | 端口47 | 400G | 参数Spine_22 | 端口22 | 400G | MPO | 参数Leaf到Spine
|  |  | 端口48 | 400G | 参数Spine_23 | 端口23 | 400G | MPO | 参数Leaf到Spine
|  |  | 端口49 | 400G | 参数Spine_24 | 端口24 | 400G | MPO | 参数Leaf到Spine
|  | 参数Leaf_G6_4 | 端口1 | 400G | GPU服务器_126 | 参数网卡4 | 400G | MPO | 服务器到参数Leaf
|  |  | 端口2 | 400G | GPU服务器_127 | 参数网卡4 | 400G | MPO | 服务器到参数Leaf
|  |  | 端口3 | 400G | GPU服务器_128 | 参数网卡4 | 400G | MPO | 服务器到参数Leaf
|  |  | 端口26 | 400G | 参数Spine_1 | 端口1 | 400G | MPO | 参数Leaf到Spine
|  |  | 端口27 | 400G | 参数Spine_2 | 端口2 | 400G | MPO | 参数Leaf到Spine
|  |  | 端口28 | 400G | 参数Spine_3 | 端口3 | 400G | MPO | 参数Leaf到Spine
|  |  | 端口29 | 400G | 参数Spine_4 | 端口4 | 400G | MPO | 参数Leaf到Spine
|  |  | 端口30 | 400G | 参数Spine_5 | 端口5 | 400G | MPO | 参数Leaf到Spine
|  |  | 端口31 | 400G | 参数Spine_6 | 端口6 | 400G | MPO | 参数Leaf到Spine
|  |  | 端口32 | 400G | 参数Spine_7 | 端口7 | 400G | MPO | 参数Leaf到Spine
|  |  | 端口33 | 400G | 参数Spine_8 | 端口8 | 400G | MPO | 参数Leaf到Spine
|  |  | 端口34 | 400G | 参数Spine_9 | 端口9 | 400G | MPO | 参数Leaf到Spine
|  |  | 端口35 | 400G | 参数Spine_10 | 端口10 | 400G | MPO | 参数Leaf到Spine
|  |  | 端口36 | 400G | 参数Spine_11 | 端口11 | 400G | MPO | 参数Leaf到Spine
|  |  | 端口37 | 400G | 参数Spine_12 | 端口12 | 400G | MPO | 参数Leaf到Spine
|  |  | 端口38 | 400G | 参数Spine_13 | 端口13 | 400G | MPO | 参数Leaf到Spine
|  |  | 端口39 | 400G | 参数Spine_14 | 端口14 | 400G | MPO | 参数Leaf到Spine
|  |  | 端口40 | 400G | 参数Spine_15 | 端口15 | 400G | MPO | 参数Leaf到Spine
|  |  | 端口41 | 400G | 参数Spine_16 | 端口16 | 400G | MPO | 参数Leaf到Spine
|  |  | 端口42 | 400G | 参数Spine_17 | 端口17 | 400G | MPO | 参数Leaf到Spine
|  |  | 端口43 | 400G | 参数Spine_18 | 端口18 | 400G | MPO | 参数Leaf到Spine
|  |  | 端口44 | 400G | 参数Spine_19 | 端口19 | 400G | MPO | 参数Leaf到Spine
|  |  | 端口45 | 400G | 参数Spine_20 | 端口20 | 400G | MPO | 参数Leaf到Spine
|  |  | 端口46 | 400G | 参数Spine_21 | 端口21 | 400G | MPO | 参数Leaf到Spine
|  |  | 端口47 | 400G | 参数Spine_22 | 端口22 | 400G | MPO | 参数Leaf到Spine
|  |  | 端口48 | 400G | 参数Spine_23 | 端口23 | 400G | MPO | 参数Leaf到Spine
|  |  | 端口49 | 400G | 参数Spine_24 | 端口24 | 400G | MPO | 参数Leaf到Spine
|  | 参数Leaf_G6_5 | 端口1 | 400G | GPU服务器_126 | 参数网卡5 | 400G | MPO | 服务器到参数Leaf
|  |  | 端口2 | 400G | GPU服务器_127 | 参数网卡5 | 400G | MPO | 服务器到参数Leaf
|  |  | 端口3 | 400G | GPU服务器_128 | 参数网卡5 | 400G | MPO | 服务器到参数Leaf
|  |  | 端口26 | 400G | 参数Spine_1 | 端口1 | 400G | MPO | 参数Leaf到Spine
|  |  | 端口27 | 400G | 参数Spine_2 | 端口2 | 400G | MPO | 参数Leaf到Spine
|  |  | 端口28 | 400G | 参数Spine_3 | 端口3 | 400G | MPO | 参数Leaf到Spine
|  |  | 端口29 | 400G | 参数Spine_4 | 端口4 | 400G | MPO | 参数Leaf到Spine
|  |  | 端口30 | 400G | 参数Spine_5 | 端口5 | 400G | MPO | 参数Leaf到Spine
|  |  | 端口31 | 400G | 参数Spine_6 | 端口6 | 400G | MPO | 参数Leaf到Spine
|  |  | 端口32 | 400G | 参数Spine_7 | 端口7 | 400G | MPO | 参数Leaf到Spine
|  |  | 端口33 | 400G | 参数Spine_8 | 端口8 | 400G | MPO | 参数Leaf到Spine
|  |  | 端口34 | 400G | 参数Spine_9 | 端口9 | 400G | MPO | 参数Leaf到Spine
|  |  | 端口35 | 400G | 参数Spine_10 | 端口10 | 400G | MPO | 参数Leaf到Spine
|  |  | 端口36 | 400G | 参数Spine_11 | 端口11 | 400G | MPO | 参数Leaf到Spine
|  |  | 端口37 | 400G | 参数Spine_12 | 端口12 | 400G | MPO | 参数Leaf到Spine
|  |  | 端口38 | 400G | 参数Spine_13 | 端口13 | 400G | MPO | 参数Leaf到Spine
|  |  | 端口39 | 400G | 参数Spine_14 | 端口14 | 400G | MPO | 参数Leaf到Spine
|  |  | 端口40 | 400G | 参数Spine_15 | 端口15 | 400G | MPO | 参数Leaf到Spine
|  |  | 端口41 | 400G | 参数Spine_16 | 端口16 | 400G | MPO | 参数Leaf到Spine
|  |  | 端口42 | 400G | 参数Spine_17 | 端口17 | 400G | MPO | 参数Leaf到Spine
|  |  | 端口43 | 400G | 参数Spine_18 | 端口18 | 400G | MPO | 参数Leaf到Spine
|  |  | 端口44 | 400G | 参数Spine_19 | 端口19 | 400G | MPO | 参数Leaf到Spine
|  |  | 端口45 | 400G | 参数Spine_20 | 端口20 | 400G | MPO | 参数Leaf到Spine
|  |  | 端口46 | 400G | 参数Spine_21 | 端口21 | 400G | MPO | 参数Leaf到Spine
|  |  | 端口47 | 400G | 参数Spine_22 | 端口22 | 400G | MPO | 参数Leaf到Spine
|  |  | 端口48 | 400G | 参数Spine_23 | 端口23 | 400G | MPO | 参数Leaf到Spine
|  |  | 端口49 | 400G | 参数Spine_24 | 端口24 | 400G | MPO | 参数Leaf到Spine
|  | 参数Leaf_G6_6 | 端口1 | 400G | GPU服务器_126 | 参数网卡6 | 400G | MPO | 服务器到参数Leaf
|  |  | 端口2 | 400G | GPU服务器_127 | 参数网卡6 | 400G | MPO | 服务器到参数Leaf
|  |  | 端口3 | 400G | GPU服务器_128 | 参数网卡6 | 400G | MPO | 服务器到参数Leaf
|  |  | 端口26 | 400G | 参数Spine_1 | 端口1 | 400G | MPO | 参数Leaf到Spine
|  |  | 端口27 | 400G | 参数Spine_2 | 端口2 | 400G | MPO | 参数Leaf到Spine
|  |  | 端口28 | 400G | 参数Spine_3 | 端口3 | 400G | MPO | 参数Leaf到Spine
|  |  | 端口29 | 400G | 参数Spine_4 | 端口4 | 400G | MPO | 参数Leaf到Spine
|  |  | 端口30 | 400G | 参数Spine_5 | 端口5 | 400G | MPO | 参数Leaf到Spine
|  |  | 端口31 | 400G | 参数Spine_6 | 端口6 | 400G | MPO | 参数Leaf到Spine
|  |  | 端口32 | 400G | 参数Spine_7 | 端口7 | 400G | MPO | 参数Leaf到Spine
|  |  | 端口33 | 400G | 参数Spine_8 | 端口8 | 400G | MPO | 参数Leaf到Spine
|  |  | 端口34 | 400G | 参数Spine_9 | 端口9 | 400G | MPO | 参数Leaf到Spine
|  |  | 端口35 | 400G | 参数Spine_10 | 端口10 | 400G | MPO | 参数Leaf到Spine
|  |  | 端口36 | 400G | 参数Spine_11 | 端口11 | 400G | MPO | 参数Leaf到Spine
|  |  | 端口37 | 400G | 参数Spine_12 | 端口12 | 400G | MPO | 参数Leaf到Spine
|  |  | 端口38 | 400G | 参数Spine_13 | 端口13 | 400G | MPO | 参数Leaf到Spine
|  |  | 端口39 | 400G | 参数Spine_14 | 端口14 | 400G | MPO | 参数Leaf到Spine
|  |  | 端口40 | 400G | 参数Spine_15 | 端口15 | 400G | MPO | 参数Leaf到Spine
|  |  | 端口41 | 400G | 参数Spine_16 | 端口16 | 400G | MPO | 参数Leaf到Spine
|  |  | 端口42 | 400G | 参数Spine_17 | 端口17 | 400G | MPO | 参数Leaf到Spine
|  |  | 端口43 | 400G | 参数Spine_18 | 端口18 | 400G | MPO | 参数Leaf到Spine
|  |  | 端口44 | 400G | 参数Spine_19 | 端口19 | 400G | MPO | 参数Leaf到Spine
|  |  | 端口45 | 400G | 参数Spine_20 | 端口20 | 400G | MPO | 参数Leaf到Spine
|  |  | 端口46 | 400G | 参数Spine_21 | 端口21 | 400G | MPO | 参数Leaf到Spine
|  |  | 端口47 | 400G | 参数Spine_22 | 端口22 | 400G | MPO | 参数Leaf到Spine
|  |  | 端口48 | 400G | 参数Spine_23 | 端口23 | 400G | MPO | 参数Leaf到Spine
|  |  | 端口49 | 400G | 参数Spine_24 | 端口24 | 400G | MPO | 参数Leaf到Spine
|  | 参数Leaf_G6_7 | 端口1 | 400G | GPU服务器_126 | 参数网卡7 | 400G | MPO | 服务器到参数Leaf
|  |  | 端口2 | 400G | GPU服务器_127 | 参数网卡7 | 400G | MPO | 服务器到参数Leaf
|  |  | 端口3 | 400G | GPU服务器_128 | 参数网卡7 | 400G | MPO | 服务器到参数Leaf
|  |  | 端口26 | 400G | 参数Spine_1 | 端口1 | 400G | MPO | 参数Leaf到Spine
|  |  | 端口27 | 400G | 参数Spine_2 | 端口2 | 400G | MPO | 参数Leaf到Spine
|  |  | 端口28 | 400G | 参数Spine_3 | 端口3 | 400G | MPO | 参数Leaf到Spine
|  |  | 端口29 | 400G | 参数Spine_4 | 端口4 | 400G | MPO | 参数Leaf到Spine
|  |  | 端口30 | 400G | 参数Spine_5 | 端口5 | 400G | MPO | 参数Leaf到Spine
|  |  | 端口31 | 400G | 参数Spine_6 | 端口6 | 400G | MPO | 参数Leaf到Spine
|  |  | 端口32 | 400G | 参数Spine_7 | 端口7 | 400G | MPO | 参数Leaf到Spine
|  |  | 端口33 | 400G | 参数Spine_8 | 端口8 | 400G | MPO | 参数Leaf到Spine
|  |  | 端口34 | 400G | 参数Spine_9 | 端口9 | 400G | MPO | 参数Leaf到Spine
|  |  | 端口35 | 400G | 参数Spine_10 | 端口10 | 400G | MPO | 参数Leaf到Spine
|  |  | 端口36 | 400G | 参数Spine_11 | 端口11 | 400G | MPO | 参数Leaf到Spine
|  |  | 端口37 | 400G | 参数Spine_12 | 端口12 | 400G | MPO | 参数Leaf到Spine
|  |  | 端口38 | 400G | 参数Spine_13 | 端口13 | 400G | MPO | 参数Leaf到Spine
|  |  | 端口39 | 400G | 参数Spine_14 | 端口14 | 400G | MPO | 参数Leaf到Spine
|  |  | 端口40 | 400G | 参数Spine_15 | 端口15 | 400G | MPO | 参数Leaf到Spine
|  |  | 端口41 | 400G | 参数Spine_16 | 端口16 | 400G | MPO | 参数Leaf到Spine
|  |  | 端口42 | 400G | 参数Spine_17 | 端口17 | 400G | MPO | 参数Leaf到Spine
|  |  | 端口43 | 400G | 参数Spine_18 | 端口18 | 400G | MPO | 参数Leaf到Spine
|  |  | 端口44 | 400G | 参数Spine_19 | 端口19 | 400G | MPO | 参数Leaf到Spine
|  |  | 端口45 | 400G | 参数Spine_20 | 端口20 | 400G | MPO | 参数Leaf到Spine
|  |  | 端口46 | 400G | 参数Spine_21 | 端口21 | 400G | MPO | 参数Leaf到Spine
|  |  | 端口47 | 400G | 参数Spine_22 | 端口22 | 400G | MPO | 参数Leaf到Spine
|  |  | 端口48 | 400G | 参数Spine_23 | 端口23 | 400G | MPO | 参数Leaf到Spine
|  |  | 端口49 | 400G | 参数Spine_24 | 端口24 | 400G | MPO | 参数Leaf到Spine
|  | 参数Leaf_G6_8 | 端口1 | 400G | GPU服务器_126 | 参数网卡8 | 400G | MPO | 服务器到参数Leaf
|  |  | 端口2 | 400G | GPU服务器_127 | 参数网卡8 | 400G | MPO | 服务器到参数Leaf
|  |  | 端口3 | 400G | GPU服务器_128 | 参数网卡8 | 400G | MPO | 服务器到参数Leaf
|  |  | 端口26 | 400G | 参数Spine_1 | 端口1 | 400G | MPO | 参数Leaf到Spine
|  |  | 端口27 | 400G | 参数Spine_2 | 端口2 | 400G | MPO | 参数Leaf到Spine
|  |  | 端口28 | 400G | 参数Spine_3 | 端口3 | 400G | MPO | 参数Leaf到Spine
|  |  | 端口29 | 400G | 参数Spine_4 | 端口4 | 400G | MPO | 参数Leaf到Spine
|  |  | 端口30 | 400G | 参数Spine_5 | 端口5 | 400G | MPO | 参数Leaf到Spine
|  |  | 端口31 | 400G | 参数Spine_6 | 端口6 | 400G | MPO | 参数Leaf到Spine
|  |  | 端口32 | 400G | 参数Spine_7 | 端口7 | 400G | MPO | 参数Leaf到Spine
|  |  | 端口33 | 400G | 参数Spine_8 | 端口8 | 400G | MPO | 参数Leaf到Spine
|  |  | 端口34 | 400G | 参数Spine_9 | 端口9 | 400G | MPO | 参数Leaf到Spine
|  |  | 端口35 | 400G | 参数Spine_10 | 端口10 | 400G | MPO | 参数Leaf到Spine
|  |  | 端口36 | 400G | 参数Spine_11 | 端口11 | 400G | MPO | 参数Leaf到Spine
|  |  | 端口37 | 400G | 参数Spine_12 | 端口12 | 400G | MPO | 参数Leaf到Spine
|  |  | 端口38 | 400G | 参数Spine_13 | 端口13 | 400G | MPO | 参数Leaf到Spine
|  |  | 端口39 | 400G | 参数Spine_14 | 端口14 | 400G | MPO | 参数Leaf到Spine
|  |  | 端口40 | 400G | 参数Spine_15 | 端口15 | 400G | MPO | 参数Leaf到Spine
|  |  | 端口41 | 400G | 参数Spine_16 | 端口16 | 400G | MPO | 参数Leaf到Spine
|  |  | 端口42 | 400G | 参数Spine_17 | 端口17 | 400G | MPO | 参数Leaf到Spine
|  |  | 端口43 | 400G | 参数Spine_18 | 端口18 | 400G | MPO | 参数Leaf到Spine
|  |  | 端口44 | 400G | 参数Spine_19 | 端口19 | 400G | MPO | 参数Leaf到Spine
|  |  | 端口45 | 400G | 参数Spine_20 | 端口20 | 400G | MPO | 参数Leaf到Spine
|  |  | 端口46 | 400G | 参数Spine_21 | 端口21 | 400G | MPO | 参数Leaf到Spine
|  |  | 端口47 | 400G | 参数Spine_22 | 端口22 | 400G | MPO | 参数Leaf到Spine
|  |  | 端口48 | 400G | 参数Spine_23 | 端口23 | 400G | MPO | 参数Leaf到Spine
|  |  | 端口49 | 400G | 参数Spine_24 | 端口24 | 400G | MPO | 参数Leaf到Spine
superpod | 参数Spine组 | 参数Spine_1 | 端口1 | 400G | 参数Leaf_G1_1 | 端口26 | 400G | MPO | 参数Leaf到Spine
|  |  | 端口1 | 400G | 参数Leaf_G1_2 | 端口26 | 400G | MPO | 参数Leaf到Spine
|  |  | 端口1 | 400G | 参数Leaf_G1_3 | 端口26 | 400G | MPO | 参数Leaf到Spine
|  |  | 端口1 | 400G | 参数Leaf_G1_4 | 端口26 | 400G | MPO | 参数Leaf到Spine
|  |  | 端口1 | 400G | 参数Leaf_G1_5 | 端口26 | 400G | MPO | 参数Leaf到Spine
|  |  | 端口1 | 400G | 参数Leaf_G1_6 | 端口26 | 400G | MPO | 参数Leaf到Spine
|  |  | 端口1 | 400G | 参数Leaf_G1_7 | 端口26 | 400G | MPO | 参数Leaf到Spine
|  |  | 端口1 | 400G | 参数Leaf_G1_8 | 端口26 | 400G | MPO | 参数Leaf到Spine
|  |  | 端口1 | 400G | 参数Leaf_G2_1 | 端口26 | 400G | MPO | 参数Leaf到Spine
|  |  | 端口1 | 400G | 参数Leaf_G2_2 | 端口26 | 400G | MPO | 参数Leaf到Spine
|  |  | 端口1 | 400G | 参数Leaf_G2_3 | 端口26 | 400G | MPO | 参数Leaf到Spine
|  |  | 端口1 | 400G | 参数Leaf_G2_4 | 端口26 | 400G | MPO | 参数Leaf到Spine
|  |  | 端口1 | 400G | 参数Leaf_G2_5 | 端口26 | 400G | MPO | 参数Leaf到Spine
|  |  | 端口1 | 400G | 参数Leaf_G2_6 | 端口26 | 400G | MPO | 参数Leaf到Spine
|  |  | 端口1 | 400G | 参数Leaf_G2_7 | 端口26 | 400G | MPO | 参数Leaf到Spine
|  |  | 端口1 | 400G | 参数Leaf_G2_8 | 端口26 | 400G | MPO | 参数Leaf到Spine
|  |  | 端口1 | 400G | 参数Leaf_G3_1 | 端口26 | 400G | MPO | 参数Leaf到Spine
|  |  | 端口1 | 400G | 参数Leaf_G3_2 | 端口26 | 400G | MPO | 参数Leaf到Spine
|  |  | 端口1 | 400G | 参数Leaf_G3_3 | 端口26 | 400G | MPO | 参数Leaf到Spine
|  |  | 端口1 | 400G | 参数Leaf_G3_4 | 端口26 | 400G | MPO | 参数Leaf到Spine
|  |  | 端口1 | 400G | 参数Leaf_G3_5 | 端口26 | 400G | MPO | 参数Leaf到Spine
|  |  | 端口1 | 400G | 参数Leaf_G3_6 | 端口26 | 400G | MPO | 参数Leaf到Spine
|  |  | 端口1 | 400G | 参数Leaf_G3_7 | 端口26 | 400G | MPO | 参数Leaf到Spine
|  |  | 端口1 | 400G | 参数Leaf_G3_8 | 端口26 | 400G | MPO | 参数Leaf到Spine
|  |  | 端口1 | 400G | 参数Leaf_G4_1 | 端口26 | 400G | MPO | 参数Leaf到Spine
|  |  | 端口1 | 400G | 参数Leaf_G4_2 | 端口26 | 400G | MPO | 参数Leaf到Spine
|  |  | 端口1 | 400G | 参数Leaf_G4_3 | 端口26 | 400G | MPO | 参数Leaf到Spine
|  |  | 端口1 | 400G | 参数Leaf_G4_4 | 端口26 | 400G | MPO | 参数Leaf到Spine
|  |  | 端口1 | 400G | 参数Leaf_G4_5 | 端口26 | 400G | MPO | 参数Leaf到Spine
|  |  | 端口1 | 400G | 参数Leaf_G4_6 | 端口26 | 400G | MPO | 参数Leaf到Spine
|  |  | 端口1 | 400G | 参数Leaf_G4_7 | 端口26 | 400G | MPO | 参数Leaf到Spine
|  |  | 端口1 | 400G | 参数Leaf_G4_8 | 端口26 | 400G | MPO | 参数Leaf到Spine
|  |  | 端口1 | 400G | 参数Leaf_G5_1 | 端口26 | 400G | MPO | 参数Leaf到Spine
|  |  | 端口1 | 400G | 参数Leaf_G5_2 | 端口26 | 400G | MPO | 参数Leaf到Spine
|  |  | 端口1 | 400G | 参数Leaf_G5_3 | 端口26 | 400G | MPO | 参数Leaf到Spine
|  |  | 端口1 | 400G | 参数Leaf_G5_4 | 端口26 | 400G | MPO | 参数Leaf到Spine
|  |  | 端口1 | 400G | 参数Leaf_G5_5 | 端口26 | 400G | MPO | 参数Leaf到Spine
|  |  | 端口1 | 400G | 参数Leaf_G5_6 | 端口26 | 400G | MPO | 参数Leaf到Spine
|  |  | 端口1 | 400G | 参数Leaf_G5_7 | 端口26 | 400G | MPO | 参数Leaf到Spine
|  |  | 端口1 | 400G | 参数Leaf_G5_8 | 端口26 | 400G | MPO | 参数Leaf到Spine
|  |  | 端口1 | 400G | 参数Leaf_G6_1 | 端口26 | 400G | MPO | 参数Leaf到Spine
|  |  | 端口1 | 400G | 参数Leaf_G6_2 | 端口26 | 400G | MPO | 参数Leaf到Spine
|  |  | 端口1 | 400G | 参数Leaf_G6_3 | 端口26 | 400G | MPO | 参数Leaf到Spine
|  |  | 端口1 | 400G | 参数Leaf_G6_4 | 端口26 | 400G | MPO | 参数Leaf到Spine
|  |  | 端口1 | 400G | 参数Leaf_G6_5 | 端口26 | 400G | MPO | 参数Leaf到Spine
|  |  | 端口1 | 400G | 参数Leaf_G6_6 | 端口26 | 400G | MPO | 参数Leaf到Spine
|  |  | 端口1 | 400G | 参数Leaf_G6_7 | 端口26 | 400G | MPO | 参数Leaf到Spine
|  |  | 端口1 | 400G | 参数Leaf_G6_8 | 端口26 | 400G | MPO | 参数Leaf到Spine
|  | 参数Spine_2 | 端口2 | 400G | 参数Leaf_G1_1 | 端口27 | 400G | MPO | 参数Leaf到Spine
|  |  | 端口2 | 400G | 参数Leaf_G1_2 | 端口27 | 400G | MPO | 参数Leaf到Spine
|  |  | 端口2 | 400G | 参数Leaf_G1_3 | 端口27 | 400G | MPO | 参数Leaf到Spine
|  |  | 端口2 | 400G | 参数Leaf_G1_4 | 端口27 | 400G | MPO | 参数Leaf到Spine
|  |  | 端口2 | 400G | 参数Leaf_G1_5 | 端口27 | 400G | MPO | 参数Leaf到Spine
|  |  | 端口2 | 400G | 参数Leaf_G1_6 | 端口27 | 400G | MPO | 参数Leaf到Spine
|  |  | 端口2 | 400G | 参数Leaf_G1_7 | 端口27 | 400G | MPO | 参数Leaf到Spine
|  |  | 端口2 | 400G | 参数Leaf_G1_8 | 端口27 | 400G | MPO | 参数Leaf到Spine
|  |  | 端口2 | 400G | 参数Leaf_G2_1 | 端口27 | 400G | MPO | 参数Leaf到Spine
|  |  | 端口2 | 400G | 参数Leaf_G2_2 | 端口27 | 400G | MPO | 参数Leaf到Spine
|  |  | 端口2 | 400G | 参数Leaf_G2_3 | 端口27 | 400G | MPO | 参数Leaf到Spine
|  |  | 端口2 | 400G | 参数Leaf_G2_4 | 端口27 | 400G | MPO | 参数Leaf到Spine
|  |  | 端口2 | 400G | 参数Leaf_G2_5 | 端口27 | 400G | MPO | 参数Leaf到Spine
|  |  | 端口2 | 400G | 参数Leaf_G2_6 | 端口27 | 400G | MPO | 参数Leaf到Spine
|  |  | 端口2 | 400G | 参数Leaf_G2_7 | 端口27 | 400G | MPO | 参数Leaf到Spine
|  |  | 端口2 | 400G | 参数Leaf_G2_8 | 端口27 | 400G | MPO | 参数Leaf到Spine
|  |  | 端口2 | 400G | 参数Leaf_G3_1 | 端口27 | 400G | MPO | 参数Leaf到Spine
|  |  | 端口2 | 400G | 参数Leaf_G3_2 | 端口27 | 400G | MPO | 参数Leaf到Spine
|  |  | 端口2 | 400G | 参数Leaf_G3_3 | 端口27 | 400G | MPO | 参数Leaf到Spine
|  |  | 端口2 | 400G | 参数Leaf_G3_4 | 端口27 | 400G | MPO | 参数Leaf到Spine
|  |  | 端口2 | 400G | 参数Leaf_G3_5 | 端口27 | 400G | MPO | 参数Leaf到Spine
|  |  | 端口2 | 400G | 参数Leaf_G3_6 | 端口27 | 400G | MPO | 参数Leaf到Spine
|  |  | 端口2 | 400G | 参数Leaf_G3_7 | 端口27 | 400G | MPO | 参数Leaf到Spine
|  |  | 端口2 | 400G | 参数Leaf_G3_8 | 端口27 | 400G | MPO | 参数Leaf到Spine
|  |  | 端口2 | 400G | 参数Leaf_G4_1 | 端口27 | 400G | MPO | 参数Leaf到Spine
|  |  | 端口2 | 400G | 参数Leaf_G4_2 | 端口27 | 400G | MPO | 参数Leaf到Spine
|  |  | 端口2 | 400G | 参数Leaf_G4_3 | 端口27 | 400G | MPO | 参数Leaf到Spine
|  |  | 端口2 | 400G | 参数Leaf_G4_4 | 端口27 | 400G | MPO | 参数Leaf到Spine
|  |  | 端口2 | 400G | 参数Leaf_G4_5 | 端口27 | 400G | MPO | 参数Leaf到Spine
|  |  | 端口2 | 400G | 参数Leaf_G4_6 | 端口27 | 400G | MPO | 参数Leaf到Spine
|  |  | 端口2 | 400G | 参数Leaf_G4_7 | 端口27 | 400G | MPO | 参数Leaf到Spine
|  |  | 端口2 | 400G | 参数Leaf_G4_8 | 端口27 | 400G | MPO | 参数Leaf到Spine
|  |  | 端口2 | 400G | 参数Leaf_G5_1 | 端口27 | 400G | MPO | 参数Leaf到Spine
|  |  | 端口2 | 400G | 参数Leaf_G5_2 | 端口27 | 400G | MPO | 参数Leaf到Spine
|  |  | 端口2 | 400G | 参数Leaf_G5_3 | 端口27 | 400G | MPO | 参数Leaf到Spine
|  |  | 端口2 | 400G | 参数Leaf_G5_4 | 端口27 | 400G | MPO | 参数Leaf到Spine
|  |  | 端口2 | 400G | 参数Leaf_G5_5 | 端口27 | 400G | MPO | 参数Leaf到Spine
|  |  | 端口2 | 400G | 参数Leaf_G5_6 | 端口27 | 400G | MPO | 参数Leaf到Spine
|  |  | 端口2 | 400G | 参数Leaf_G5_7 | 端口27 | 400G | MPO | 参数Leaf到Spine
|  |  | 端口2 | 400G | 参数Leaf_G5_8 | 端口27 | 400G | MPO | 参数Leaf到Spine
|  |  | 端口2 | 400G | 参数Leaf_G6_1 | 端口27 | 400G | MPO | 参数Leaf到Spine
|  |  | 端口2 | 400G | 参数Leaf_G6_2 | 端口27 | 400G | MPO | 参数Leaf到Spine
|  |  | 端口2 | 400G | 参数Leaf_G6_3 | 端口27 | 400G | MPO | 参数Leaf到Spine
|  |  | 端口2 | 400G | 参数Leaf_G6_4 | 端口27 | 400G | MPO | 参数Leaf到Spine
|  |  | 端口2 | 400G | 参数Leaf_G6_5 | 端口27 | 400G | MPO | 参数Leaf到Spine
|  |  | 端口2 | 400G | 参数Leaf_G6_6 | 端口27 | 400G | MPO | 参数Leaf到Spine
|  |  | 端口2 | 400G | 参数Leaf_G6_7 | 端口27 | 400G | MPO | 参数Leaf到Spine
|  |  | 端口2 | 400G | 参数Leaf_G6_8 | 端口27 | 400G | MPO | 参数Leaf到Spine
|  | 参数Spine_3 | 端口3 | 400G | 参数Leaf_G1_1 | 端口28 | 400G | MPO | 参数Leaf到Spine
|  |  | 端口3 | 400G | 参数Leaf_G1_2 | 端口28 | 400G | MPO | 参数Leaf到Spine
|  |  | 端口3 | 400G | 参数Leaf_G1_3 | 端口28 | 400G | MPO | 参数Leaf到Spine
|  |  | 端口3 | 400G | 参数Leaf_G1_4 | 端口28 | 400G | MPO | 参数Leaf到Spine
|  |  | 端口3 | 400G | 参数Leaf_G1_5 | 端口28 | 400G | MPO | 参数Leaf到Spine
|  |  | 端口3 | 400G | 参数Leaf_G1_6 | 端口28 | 400G | MPO | 参数Leaf到Spine
|  |  | 端口3 | 400G | 参数Leaf_G1_7 | 端口28 | 400G | MPO | 参数Leaf到Spine
|  |  | 端口3 | 400G | 参数Leaf_G1_8 | 端口28 | 400G | MPO | 参数Leaf到Spine
|  |  | 端口3 | 400G | 参数Leaf_G2_1 | 端口28 | 400G | MPO | 参数Leaf到Spine
|  |  | 端口3 | 400G | 参数Leaf_G2_2 | 端口28 | 400G | MPO | 参数Leaf到Spine
|  |  | 端口3 | 400G | 参数Leaf_G2_3 | 端口28 | 400G | MPO | 参数Leaf到Spine
|  |  | 端口3 | 400G | 参数Leaf_G2_4 | 端口28 | 400G | MPO | 参数Leaf到Spine
|  |  | 端口3 | 400G | 参数Leaf_G2_5 | 端口28 | 400G | MPO | 参数Leaf到Spine
|  |  | 端口3 | 400G | 参数Leaf_G2_6 | 端口28 | 400G | MPO | 参数Leaf到Spine
|  |  | 端口3 | 400G | 参数Leaf_G2_7 | 端口28 | 400G | MPO | 参数Leaf到Spine
|  |  | 端口3 | 400G | 参数Leaf_G2_8 | 端口28 | 400G | MPO | 参数Leaf到Spine
|  |  | 端口3 | 400G | 参数Leaf_G3_1 | 端口28 | 400G | MPO | 参数Leaf到Spine
|  |  | 端口3 | 400G | 参数Leaf_G3_2 | 端口28 | 400G | MPO | 参数Leaf到Spine
|  |  | 端口3 | 400G | 参数Leaf_G3_3 | 端口28 | 400G | MPO | 参数Leaf到Spine
|  |  | 端口3 | 400G | 参数Leaf_G3_4 | 端口28 | 400G | MPO | 参数Leaf到Spine
|  |  | 端口3 | 400G | 参数Leaf_G3_5 | 端口28 | 400G | MPO | 参数Leaf到Spine
|  |  | 端口3 | 400G | 参数Leaf_G3_6 | 端口28 | 400G | MPO | 参数Leaf到Spine
|  |  | 端口3 | 400G | 参数Leaf_G3_7 | 端口28 | 400G | MPO | 参数Leaf到Spine
|  |  | 端口3 | 400G | 参数Leaf_G3_8 | 端口28 | 400G | MPO | 参数Leaf到Spine
|  |  | 端口3 | 400G | 参数Leaf_G4_1 | 端口28 | 400G | MPO | 参数Leaf到Spine
|  |  | 端口3 | 400G | 参数Leaf_G4_2 | 端口28 | 400G | MPO | 参数Leaf到Spine
|  |  | 端口3 | 400G | 参数Leaf_G4_3 | 端口28 | 400G | MPO | 参数Leaf到Spine
|  |  | 端口3 | 400G | 参数Leaf_G4_4 | 端口28 | 400G | MPO | 参数Leaf到Spine
|  |  | 端口3 | 400G | 参数Leaf_G4_5 | 端口28 | 400G | MPO | 参数Leaf到Spine
|  |  | 端口3 | 400G | 参数Leaf_G4_6 | 端口28 | 400G | MPO | 参数Leaf到Spine
|  |  | 端口3 | 400G | 参数Leaf_G4_7 | 端口28 | 400G | MPO | 参数Leaf到Spine
|  |  | 端口3 | 400G | 参数Leaf_G4_8 | 端口28 | 400G | MPO | 参数Leaf到Spine
|  |  | 端口3 | 400G | 参数Leaf_G5_1 | 端口28 | 400G | MPO | 参数Leaf到Spine
|  |  | 端口3 | 400G | 参数Leaf_G5_2 | 端口28 | 400G | MPO | 参数Leaf到Spine
|  |  | 端口3 | 400G | 参数Leaf_G5_3 | 端口28 | 400G | MPO | 参数Leaf到Spine
|  |  | 端口3 | 400G | 参数Leaf_G5_4 | 端口28 | 400G | MPO | 参数Leaf到Spine
|  |  | 端口3 | 400G | 参数Leaf_G5_5 | 端口28 | 400G | MPO | 参数Leaf到Spine
|  |  | 端口3 | 400G | 参数Leaf_G5_6 | 端口28 | 400G | MPO | 参数Leaf到Spine
|  |  | 端口3 | 400G | 参数Leaf_G5_7 | 端口28 | 400G | MPO | 参数Leaf到Spine
|  |  | 端口3 | 400G | 参数Leaf_G5_8 | 端口28 | 400G | MPO | 参数Leaf到Spine
|  |  | 端口3 | 400G | 参数Leaf_G6_1 | 端口28 | 400G | MPO | 参数Leaf到Spine
|  |  | 端口3 | 400G | 参数Leaf_G6_2 | 端口28 | 400G | MPO | 参数Leaf到Spine
|  |  | 端口3 | 400G | 参数Leaf_G6_3 | 端口28 | 400G | MPO | 参数Leaf到Spine
|  |  | 端口3 | 400G | 参数Leaf_G6_4 | 端口28 | 400G | MPO | 参数Leaf到Spine
|  |  | 端口3 | 400G | 参数Leaf_G6_5 | 端口28 | 400G | MPO | 参数Leaf到Spine
|  |  | 端口3 | 400G | 参数Leaf_G6_6 | 端口28 | 400G | MPO | 参数Leaf到Spine
|  |  | 端口3 | 400G | 参数Leaf_G6_7 | 端口28 | 400G | MPO | 参数Leaf到Spine
|  |  | 端口3 | 400G | 参数Leaf_G6_8 | 端口28 | 400G | MPO | 参数Leaf到Spine
|  | 参数Spine_4 | 端口4 | 400G | 参数Leaf_G1_1 | 端口29 | 400G | MPO | 参数Leaf到Spine
|  |  | 端口4 | 400G | 参数Leaf_G1_2 | 端口29 | 400G | MPO | 参数Leaf到Spine
|  |  | 端口4 | 400G | 参数Leaf_G1_3 | 端口29 | 400G | MPO | 参数Leaf到Spine
|  |  | 端口4 | 400G | 参数Leaf_G1_4 | 端口29 | 400G | MPO | 参数Leaf到Spine
|  |  | 端口4 | 400G | 参数Leaf_G1_5 | 端口29 | 400G | MPO | 参数Leaf到Spine
|  |  | 端口4 | 400G | 参数Leaf_G1_6 | 端口29 | 400G | MPO | 参数Leaf到Spine
|  |  | 端口4 | 400G | 参数Leaf_G1_7 | 端口29 | 400G | MPO | 参数Leaf到Spine
|  |  | 端口4 | 400G | 参数Leaf_G1_8 | 端口29 | 400G | MPO | 参数Leaf到Spine
|  |  | 端口4 | 400G | 参数Leaf_G2_1 | 端口29 | 400G | MPO | 参数Leaf到Spine
|  |  | 端口4 | 400G | 参数Leaf_G2_2 | 端口29 | 400G | MPO | 参数Leaf到Spine
|  |  | 端口4 | 400G | 参数Leaf_G2_3 | 端口29 | 400G | MPO | 参数Leaf到Spine
|  |  | 端口4 | 400G | 参数Leaf_G2_4 | 端口29 | 400G | MPO | 参数Leaf到Spine
|  |  | 端口4 | 400G | 参数Leaf_G2_5 | 端口29 | 400G | MPO | 参数Leaf到Spine
|  |  | 端口4 | 400G | 参数Leaf_G2_6 | 端口29 | 400G | MPO | 参数Leaf到Spine
|  |  | 端口4 | 400G | 参数Leaf_G2_7 | 端口29 | 400G | MPO | 参数Leaf到Spine
|  |  | 端口4 | 400G | 参数Leaf_G2_8 | 端口29 | 400G | MPO | 参数Leaf到Spine
|  |  | 端口4 | 400G | 参数Leaf_G3_1 | 端口29 | 400G | MPO | 参数Leaf到Spine
|  |  | 端口4 | 400G | 参数Leaf_G3_2 | 端口29 | 400G | MPO | 参数Leaf到Spine
|  |  | 端口4 | 400G | 参数Leaf_G3_3 | 端口29 | 400G | MPO | 参数Leaf到Spine
|  |  | 端口4 | 400G | 参数Leaf_G3_4 | 端口29 | 400G | MPO | 参数Leaf到Spine
|  |  | 端口4 | 400G | 参数Leaf_G3_5 | 端口29 | 400G | MPO | 参数Leaf到Spine
|  |  | 端口4 | 400G | 参数Leaf_G3_6 | 端口29 | 400G | MPO | 参数Leaf到Spine
|  |  | 端口4 | 400G | 参数Leaf_G3_7 | 端口29 | 400G | MPO | 参数Leaf到Spine
|  |  | 端口4 | 400G | 参数Leaf_G3_8 | 端口29 | 400G | MPO | 参数Leaf到Spine
|  |  | 端口4 | 400G | 参数Leaf_G4_1 | 端口29 | 400G | MPO | 参数Leaf到Spine
|  |  | 端口4 | 400G | 参数Leaf_G4_2 | 端口29 | 400G | MPO | 参数Leaf到Spine
|  |  | 端口4 | 400G | 参数Leaf_G4_3 | 端口29 | 400G | MPO | 参数Leaf到Spine
|  |  | 端口4 | 400G | 参数Leaf_G4_4 | 端口29 | 400G | MPO | 参数Leaf到Spine
|  |  | 端口4 | 400G | 参数Leaf_G4_5 | 端口29 | 400G | MPO | 参数Leaf到Spine
|  |  | 端口4 | 400G | 参数Leaf_G4_6 | 端口29 | 400G | MPO | 参数Leaf到Spine
|  |  | 端口4 | 400G | 参数Leaf_G4_7 | 端口29 | 400G | MPO | 参数Leaf到Spine
|  |  | 端口4 | 400G | 参数Leaf_G4_8 | 端口29 | 400G | MPO | 参数Leaf到Spine
|  |  | 端口4 | 400G | 参数Leaf_G5_1 | 端口29 | 400G | MPO | 参数Leaf到Spine
|  |  | 端口4 | 400G | 参数Leaf_G5_2 | 端口29 | 400G | MPO | 参数Leaf到Spine
|  |  | 端口4 | 400G | 参数Leaf_G5_3 | 端口29 | 400G | MPO | 参数Leaf到Spine
|  |  | 端口4 | 400G | 参数Leaf_G5_4 | 端口29 | 400G | MPO | 参数Leaf到Spine
|  |  | 端口4 | 400G | 参数Leaf_G5_5 | 端口29 | 400G | MPO | 参数Leaf到Spine
|  |  | 端口4 | 400G | 参数Leaf_G5_6 | 端口29 | 400G | MPO | 参数Leaf到Spine
|  |  | 端口4 | 400G | 参数Leaf_G5_7 | 端口29 | 400G | MPO | 参数Leaf到Spine
|  |  | 端口4 | 400G | 参数Leaf_G5_8 | 端口29 | 400G | MPO | 参数Leaf到Spine
|  |  | 端口4 | 400G | 参数Leaf_G6_1 | 端口29 | 400G | MPO | 参数Leaf到Spine
|  |  | 端口4 | 400G | 参数Leaf_G6_2 | 端口29 | 400G | MPO | 参数Leaf到Spine
|  |  | 端口4 | 400G | 参数Leaf_G6_3 | 端口29 | 400G | MPO | 参数Leaf到Spine
|  |  | 端口4 | 400G | 参数Leaf_G6_4 | 端口29 | 400G | MPO | 参数Leaf到Spine
|  |  | 端口4 | 400G | 参数Leaf_G6_5 | 端口29 | 400G | MPO | 参数Leaf到Spine
|  |  | 端口4 | 400G | 参数Leaf_G6_6 | 端口29 | 400G | MPO | 参数Leaf到Spine
|  |  | 端口4 | 400G | 参数Leaf_G6_7 | 端口29 | 400G | MPO | 参数Leaf到Spine
|  |  | 端口4 | 400G | 参数Leaf_G6_8 | 端口29 | 400G | MPO | 参数Leaf到Spine
|  | 参数Spine_5 | 端口5 | 400G | 参数Leaf_G1_1 | 端口30 | 400G | MPO | 参数Leaf到Spine
|  |  | 端口5 | 400G | 参数Leaf_G1_2 | 端口30 | 400G | MPO | 参数Leaf到Spine
|  |  | 端口5 | 400G | 参数Leaf_G1_3 | 端口30 | 400G | MPO | 参数Leaf到Spine
|  |  | 端口5 | 400G | 参数Leaf_G1_4 | 端口30 | 400G | MPO | 参数Leaf到Spine
|  |  | 端口5 | 400G | 参数Leaf_G1_5 | 端口30 | 400G | MPO | 参数Leaf到Spine
|  |  | 端口5 | 400G | 参数Leaf_G1_6 | 端口30 | 400G | MPO | 参数Leaf到Spine
|  |  | 端口5 | 400G | 参数Leaf_G1_7 | 端口30 | 400G | MPO | 参数Leaf到Spine
|  |  | 端口5 | 400G | 参数Leaf_G1_8 | 端口30 | 400G | MPO | 参数Leaf到Spine
|  |  | 端口5 | 400G | 参数Leaf_G2_1 | 端口30 | 400G | MPO | 参数Leaf到Spine
|  |  | 端口5 | 400G | 参数Leaf_G2_2 | 端口30 | 400G | MPO | 参数Leaf到Spine
|  |  | 端口5 | 400G | 参数Leaf_G2_3 | 端口30 | 400G | MPO | 参数Leaf到Spine
|  |  | 端口5 | 400G | 参数Leaf_G2_4 | 端口30 | 400G | MPO | 参数Leaf到Spine
|  |  | 端口5 | 400G | 参数Leaf_G2_5 | 端口30 | 400G | MPO | 参数Leaf到Spine
|  |  | 端口5 | 400G | 参数Leaf_G2_6 | 端口30 | 400G | MPO | 参数Leaf到Spine
|  |  | 端口5 | 400G | 参数Leaf_G2_7 | 端口30 | 400G | MPO | 参数Leaf到Spine
|  |  | 端口5 | 400G | 参数Leaf_G2_8 | 端口30 | 400G | MPO | 参数Leaf到Spine
|  |  | 端口5 | 400G | 参数Leaf_G3_1 | 端口30 | 400G | MPO | 参数Leaf到Spine
|  |  | 端口5 | 400G | 参数Leaf_G3_2 | 端口30 | 400G | MPO | 参数Leaf到Spine
|  |  | 端口5 | 400G | 参数Leaf_G3_3 | 端口30 | 400G | MPO | 参数Leaf到Spine
|  |  | 端口5 | 400G | 参数Leaf_G3_4 | 端口30 | 400G | MPO | 参数Leaf到Spine
|  |  | 端口5 | 400G | 参数Leaf_G3_5 | 端口30 | 400G | MPO | 参数Leaf到Spine
|  |  | 端口5 | 400G | 参数Leaf_G3_6 | 端口30 | 400G | MPO | 参数Leaf到Spine
|  |  | 端口5 | 400G | 参数Leaf_G3_7 | 端口30 | 400G | MPO | 参数Leaf到Spine
|  |  | 端口5 | 400G | 参数Leaf_G3_8 | 端口30 | 400G | MPO | 参数Leaf到Spine
|  |  | 端口5 | 400G | 参数Leaf_G4_1 | 端口30 | 400G | MPO | 参数Leaf到Spine
|  |  | 端口5 | 400G | 参数Leaf_G4_2 | 端口30 | 400G | MPO | 参数Leaf到Spine
|  |  | 端口5 | 400G | 参数Leaf_G4_3 | 端口30 | 400G | MPO | 参数Leaf到Spine
|  |  | 端口5 | 400G | 参数Leaf_G4_4 | 端口30 | 400G | MPO | 参数Leaf到Spine
|  |  | 端口5 | 400G | 参数Leaf_G4_5 | 端口30 | 400G | MPO | 参数Leaf到Spine
|  |  | 端口5 | 400G | 参数Leaf_G4_6 | 端口30 | 400G | MPO | 参数Leaf到Spine
|  |  | 端口5 | 400G | 参数Leaf_G4_7 | 端口30 | 400G | MPO | 参数Leaf到Spine
|  |  | 端口5 | 400G | 参数Leaf_G4_8 | 端口30 | 400G | MPO | 参数Leaf到Spine
|  |  | 端口5 | 400G | 参数Leaf_G5_1 | 端口30 | 400G | MPO | 参数Leaf到Spine
|  |  | 端口5 | 400G | 参数Leaf_G5_2 | 端口30 | 400G | MPO | 参数Leaf到Spine
|  |  | 端口5 | 400G | 参数Leaf_G5_3 | 端口30 | 400G | MPO | 参数Leaf到Spine
|  |  | 端口5 | 400G | 参数Leaf_G5_4 | 端口30 | 400G | MPO | 参数Leaf到Spine
|  |  | 端口5 | 400G | 参数Leaf_G5_5 | 端口30 | 400G | MPO | 参数Leaf到Spine
|  |  | 端口5 | 400G | 参数Leaf_G5_6 | 端口30 | 400G | MPO | 参数Leaf到Spine
|  |  | 端口5 | 400G | 参数Leaf_G5_7 | 端口30 | 400G | MPO | 参数Leaf到Spine
|  |  | 端口5 | 400G | 参数Leaf_G5_8 | 端口30 | 400G | MPO | 参数Leaf到Spine
|  |  | 端口5 | 400G | 参数Leaf_G6_1 | 端口30 | 400G | MPO | 参数Leaf到Spine
|  |  | 端口5 | 400G | 参数Leaf_G6_2 | 端口30 | 400G | MPO | 参数Leaf到Spine
|  |  | 端口5 | 400G | 参数Leaf_G6_3 | 端口30 | 400G | MPO | 参数Leaf到Spine
|  |  | 端口5 | 400G | 参数Leaf_G6_4 | 端口30 | 400G | MPO | 参数Leaf到Spine
|  |  | 端口5 | 400G | 参数Leaf_G6_5 | 端口30 | 400G | MPO | 参数Leaf到Spine
|  |  | 端口5 | 400G | 参数Leaf_G6_6 | 端口30 | 400G | MPO | 参数Leaf到Spine
|  |  | 端口5 | 400G | 参数Leaf_G6_7 | 端口30 | 400G | MPO | 参数Leaf到Spine
|  |  | 端口5 | 400G | 参数Leaf_G6_8 | 端口30 | 400G | MPO | 参数Leaf到Spine
|  | 参数Spine_6 | 端口6 | 400G | 参数Leaf_G1_1 | 端口31 | 400G | MPO | 参数Leaf到Spine
|  |  | 端口6 | 400G | 参数Leaf_G1_2 | 端口31 | 400G | MPO | 参数Leaf到Spine
|  |  | 端口6 | 400G | 参数Leaf_G1_3 | 端口31 | 400G | MPO | 参数Leaf到Spine
|  |  | 端口6 | 400G | 参数Leaf_G1_4 | 端口31 | 400G | MPO | 参数Leaf到Spine
|  |  | 端口6 | 400G | 参数Leaf_G1_5 | 端口31 | 400G | MPO | 参数Leaf到Spine
|  |  | 端口6 | 400G | 参数Leaf_G1_6 | 端口31 | 400G | MPO | 参数Leaf到Spine
|  |  | 端口6 | 400G | 参数Leaf_G1_7 | 端口31 | 400G | MPO | 参数Leaf到Spine
|  |  | 端口6 | 400G | 参数Leaf_G1_8 | 端口31 | 400G | MPO | 参数Leaf到Spine
|  |  | 端口6 | 400G | 参数Leaf_G2_1 | 端口31 | 400G | MPO | 参数Leaf到Spine
|  |  | 端口6 | 400G | 参数Leaf_G2_2 | 端口31 | 400G | MPO | 参数Leaf到Spine
|  |  | 端口6 | 400G | 参数Leaf_G2_3 | 端口31 | 400G | MPO | 参数Leaf到Spine
|  |  | 端口6 | 400G | 参数Leaf_G2_4 | 端口31 | 400G | MPO | 参数Leaf到Spine
|  |  | 端口6 | 400G | 参数Leaf_G2_5 | 端口31 | 400G | MPO | 参数Leaf到Spine
|  |  | 端口6 | 400G | 参数Leaf_G2_6 | 端口31 | 400G | MPO | 参数Leaf到Spine
|  |  | 端口6 | 400G | 参数Leaf_G2_7 | 端口31 | 400G | MPO | 参数Leaf到Spine
|  |  | 端口6 | 400G | 参数Leaf_G2_8 | 端口31 | 400G | MPO | 参数Leaf到Spine
|  |  | 端口6 | 400G | 参数Leaf_G3_1 | 端口31 | 400G | MPO | 参数Leaf到Spine
|  |  | 端口6 | 400G | 参数Leaf_G3_2 | 端口31 | 400G | MPO | 参数Leaf到Spine
|  |  | 端口6 | 400G | 参数Leaf_G3_3 | 端口31 | 400G | MPO | 参数Leaf到Spine
|  |  | 端口6 | 400G | 参数Leaf_G3_4 | 端口31 | 400G | MPO | 参数Leaf到Spine
|  |  | 端口6 | 400G | 参数Leaf_G3_5 | 端口31 | 400G | MPO | 参数Leaf到Spine
|  |  | 端口6 | 400G | 参数Leaf_G3_6 | 端口31 | 400G | MPO | 参数Leaf到Spine
|  |  | 端口6 | 400G | 参数Leaf_G3_7 | 端口31 | 400G | MPO | 参数Leaf到Spine
|  |  | 端口6 | 400G | 参数Leaf_G3_8 | 端口31 | 400G | MPO | 参数Leaf到Spine
|  |  | 端口6 | 400G | 参数Leaf_G4_1 | 端口31 | 400G | MPO | 参数Leaf到Spine
|  |  | 端口6 | 400G | 参数Leaf_G4_2 | 端口31 | 400G | MPO | 参数Leaf到Spine
|  |  | 端口6 | 400G | 参数Leaf_G4_3 | 端口31 | 400G | MPO | 参数Leaf到Spine
|  |  | 端口6 | 400G | 参数Leaf_G4_4 | 端口31 | 400G | MPO | 参数Leaf到Spine
|  |  | 端口6 | 400G | 参数Leaf_G4_5 | 端口31 | 400G | MPO | 参数Leaf到Spine
|  |  | 端口6 | 400G | 参数Leaf_G4_6 | 端口31 | 400G | MPO | 参数Leaf到Spine
|  |  | 端口6 | 400G | 参数Leaf_G4_7 | 端口31 | 400G | MPO | 参数Leaf到Spine
|  |  | 端口6 | 400G | 参数Leaf_G4_8 | 端口31 | 400G | MPO | 参数Leaf到Spine
|  |  | 端口6 | 400G | 参数Leaf_G5_1 | 端口31 | 400G | MPO | 参数Leaf到Spine
|  |  | 端口6 | 400G | 参数Leaf_G5_2 | 端口31 | 400G | MPO | 参数Leaf到Spine
|  |  | 端口6 | 400G | 参数Leaf_G5_3 | 端口31 | 400G | MPO | 参数Leaf到Spine
|  |  | 端口6 | 400G | 参数Leaf_G5_4 | 端口31 | 400G | MPO | 参数Leaf到Spine
|  |  | 端口6 | 400G | 参数Leaf_G5_5 | 端口31 | 400G | MPO | 参数Leaf到Spine
|  |  | 端口6 | 400G | 参数Leaf_G5_6 | 端口31 | 400G | MPO | 参数Leaf到Spine
|  |  | 端口6 | 400G | 参数Leaf_G5_7 | 端口31 | 400G | MPO | 参数Leaf到Spine
|  |  | 端口6 | 400G | 参数Leaf_G5_8 | 端口31 | 400G | MPO | 参数Leaf到Spine
|  |  | 端口6 | 400G | 参数Leaf_G6_1 | 端口31 | 400G | MPO | 参数Leaf到Spine
|  |  | 端口6 | 400G | 参数Leaf_G6_2 | 端口31 | 400G | MPO | 参数Leaf到Spine
|  |  | 端口6 | 400G | 参数Leaf_G6_3 | 端口31 | 400G | MPO | 参数Leaf到Spine
|  |  | 端口6 | 400G | 参数Leaf_G6_4 | 端口31 | 400G | MPO | 参数Leaf到Spine
|  |  | 端口6 | 400G | 参数Leaf_G6_5 | 端口31 | 400G | MPO | 参数Leaf到Spine
|  |  | 端口6 | 400G | 参数Leaf_G6_6 | 端口31 | 400G | MPO | 参数Leaf到Spine
|  |  | 端口6 | 400G | 参数Leaf_G6_7 | 端口31 | 400G | MPO | 参数Leaf到Spine
|  |  | 端口6 | 400G | 参数Leaf_G6_8 | 端口31 | 400G | MPO | 参数Leaf到Spine
|  | 参数Spine_7 | 端口7 | 400G | 参数Leaf_G1_1 | 端口32 | 400G | MPO | 参数Leaf到Spine
|  |  | 端口7 | 400G | 参数Leaf_G1_2 | 端口32 | 400G | MPO | 参数Leaf到Spine
|  |  | 端口7 | 400G | 参数Leaf_G1_3 | 端口32 | 400G | MPO | 参数Leaf到Spine
|  |  | 端口7 | 400G | 参数Leaf_G1_4 | 端口32 | 400G | MPO | 参数Leaf到Spine
|  |  | 端口7 | 400G | 参数Leaf_G1_5 | 端口32 | 400G | MPO | 参数Leaf到Spine
|  |  | 端口7 | 400G | 参数Leaf_G1_6 | 端口32 | 400G | MPO | 参数Leaf到Spine
|  |  | 端口7 | 400G | 参数Leaf_G1_7 | 端口32 | 400G | MPO | 参数Leaf到Spine
|  |  | 端口7 | 400G | 参数Leaf_G1_8 | 端口32 | 400G | MPO | 参数Leaf到Spine
|  |  | 端口7 | 400G | 参数Leaf_G2_1 | 端口32 | 400G | MPO | 参数Leaf到Spine
|  |  | 端口7 | 400G | 参数Leaf_G2_2 | 端口32 | 400G | MPO | 参数Leaf到Spine
|  |  | 端口7 | 400G | 参数Leaf_G2_3 | 端口32 | 400G | MPO | 参数Leaf到Spine
|  |  | 端口7 | 400G | 参数Leaf_G2_4 | 端口32 | 400G | MPO | 参数Leaf到Spine
|  |  | 端口7 | 400G | 参数Leaf_G2_5 | 端口32 | 400G | MPO | 参数Leaf到Spine
|  |  | 端口7 | 400G | 参数Leaf_G2_6 | 端口32 | 400G | MPO | 参数Leaf到Spine
|  |  | 端口7 | 400G | 参数Leaf_G2_7 | 端口32 | 400G | MPO | 参数Leaf到Spine
|  |  | 端口7 | 400G | 参数Leaf_G2_8 | 端口32 | 400G | MPO | 参数Leaf到Spine
|  |  | 端口7 | 400G | 参数Leaf_G3_1 | 端口32 | 400G | MPO | 参数Leaf到Spine
|  |  | 端口7 | 400G | 参数Leaf_G3_2 | 端口32 | 400G | MPO | 参数Leaf到Spine
|  |  | 端口7 | 400G | 参数Leaf_G3_3 | 端口32 | 400G | MPO | 参数Leaf到Spine
|  |  | 端口7 | 400G | 参数Leaf_G3_4 | 端口32 | 400G | MPO | 参数Leaf到Spine
|  |  | 端口7 | 400G | 参数Leaf_G3_5 | 端口32 | 400G | MPO | 参数Leaf到Spine
|  |  | 端口7 | 400G | 参数Leaf_G3_6 | 端口32 | 400G | MPO | 参数Leaf到Spine
|  |  | 端口7 | 400G | 参数Leaf_G3_7 | 端口32 | 400G | MPO | 参数Leaf到Spine
|  |  | 端口7 | 400G | 参数Leaf_G3_8 | 端口32 | 400G | MPO | 参数Leaf到Spine
|  |  | 端口7 | 400G | 参数Leaf_G4_1 | 端口32 | 400G | MPO | 参数Leaf到Spine
|  |  | 端口7 | 400G | 参数Leaf_G4_2 | 端口32 | 400G | MPO | 参数Leaf到Spine
|  |  | 端口7 | 400G | 参数Leaf_G4_3 | 端口32 | 400G | MPO | 参数Leaf到Spine
|  |  | 端口7 | 400G | 参数Leaf_G4_4 | 端口32 | 400G | MPO | 参数Leaf到Spine
|  |  | 端口7 | 400G | 参数Leaf_G4_5 | 端口32 | 400G | MPO | 参数Leaf到Spine
|  |  | 端口7 | 400G | 参数Leaf_G4_6 | 端口32 | 400G | MPO | 参数Leaf到Spine
|  |  | 端口7 | 400G | 参数Leaf_G4_7 | 端口32 | 400G | MPO | 参数Leaf到Spine
|  |  | 端口7 | 400G | 参数Leaf_G4_8 | 端口32 | 400G | MPO | 参数Leaf到Spine
|  |  | 端口7 | 400G | 参数Leaf_G5_1 | 端口32 | 400G | MPO | 参数Leaf到Spine
|  |  | 端口7 | 400G | 参数Leaf_G5_2 | 端口32 | 400G | MPO | 参数Leaf到Spine
|  |  | 端口7 | 400G | 参数Leaf_G5_3 | 端口32 | 400G | MPO | 参数Leaf到Spine
|  |  | 端口7 | 400G | 参数Leaf_G5_4 | 端口32 | 400G | MPO | 参数Leaf到Spine
|  |  | 端口7 | 400G | 参数Leaf_G5_5 | 端口32 | 400G | MPO | 参数Leaf到Spine
|  |  | 端口7 | 400G | 参数Leaf_G5_6 | 端口32 | 400G | MPO | 参数Leaf到Spine
|  |  | 端口7 | 400G | 参数Leaf_G5_7 | 端口32 | 400G | MPO | 参数Leaf到Spine
|  |  | 端口7 | 400G | 参数Leaf_G5_8 | 端口32 | 400G | MPO | 参数Leaf到Spine
|  |  | 端口7 | 400G | 参数Leaf_G6_1 | 端口32 | 400G | MPO | 参数Leaf到Spine
|  |  | 端口7 | 400G | 参数Leaf_G6_2 | 端口32 | 400G | MPO | 参数Leaf到Spine
|  |  | 端口7 | 400G | 参数Leaf_G6_3 | 端口32 | 400G | MPO | 参数Leaf到Spine
|  |  | 端口7 | 400G | 参数Leaf_G6_4 | 端口32 | 400G | MPO | 参数Leaf到Spine
|  |  | 端口7 | 400G | 参数Leaf_G6_5 | 端口32 | 400G | MPO | 参数Leaf到Spine
|  |  | 端口7 | 400G | 参数Leaf_G6_6 | 端口32 | 400G | MPO | 参数Leaf到Spine
|  |  | 端口7 | 400G | 参数Leaf_G6_7 | 端口32 | 400G | MPO | 参数Leaf到Spine
|  |  | 端口7 | 400G | 参数Leaf_G6_8 | 端口32 | 400G | MPO | 参数Leaf到Spine
|  | 参数Spine_8 | 端口8 | 400G | 参数Leaf_G1_1 | 端口33 | 400G | MPO | 参数Leaf到Spine
|  |  | 端口8 | 400G | 参数Leaf_G1_2 | 端口33 | 400G | MPO | 参数Leaf到Spine
|  |  | 端口8 | 400G | 参数Leaf_G1_3 | 端口33 | 400G | MPO | 参数Leaf到Spine
|  |  | 端口8 | 400G | 参数Leaf_G1_4 | 端口33 | 400G | MPO | 参数Leaf到Spine
|  |  | 端口8 | 400G | 参数Leaf_G1_5 | 端口33 | 400G | MPO | 参数Leaf到Spine
|  |  | 端口8 | 400G | 参数Leaf_G1_6 | 端口33 | 400G | MPO | 参数Leaf到Spine
|  |  | 端口8 | 400G | 参数Leaf_G1_7 | 端口33 | 400G | MPO | 参数Leaf到Spine
|  |  | 端口8 | 400G | 参数Leaf_G1_8 | 端口33 | 400G | MPO | 参数Leaf到Spine
|  |  | 端口8 | 400G | 参数Leaf_G2_1 | 端口33 | 400G | MPO | 参数Leaf到Spine
|  |  | 端口8 | 400G | 参数Leaf_G2_2 | 端口33 | 400G | MPO | 参数Leaf到Spine
|  |  | 端口8 | 400G | 参数Leaf_G2_3 | 端口33 | 400G | MPO | 参数Leaf到Spine
|  |  | 端口8 | 400G | 参数Leaf_G2_4 | 端口33 | 400G | MPO | 参数Leaf到Spine
|  |  | 端口8 | 400G | 参数Leaf_G2_5 | 端口33 | 400G | MPO | 参数Leaf到Spine
|  |  | 端口8 | 400G | 参数Leaf_G2_6 | 端口33 | 400G | MPO | 参数Leaf到Spine
|  |  | 端口8 | 400G | 参数Leaf_G2_7 | 端口33 | 400G | MPO | 参数Leaf到Spine
|  |  | 端口8 | 400G | 参数Leaf_G2_8 | 端口33 | 400G | MPO | 参数Leaf到Spine
|  |  | 端口8 | 400G | 参数Leaf_G3_1 | 端口33 | 400G | MPO | 参数Leaf到Spine
|  |  | 端口8 | 400G | 参数Leaf_G3_2 | 端口33 | 400G | MPO | 参数Leaf到Spine
|  |  | 端口8 | 400G | 参数Leaf_G3_3 | 端口33 | 400G | MPO | 参数Leaf到Spine
|  |  | 端口8 | 400G | 参数Leaf_G3_4 | 端口33 | 400G | MPO | 参数Leaf到Spine
|  |  | 端口8 | 400G | 参数Leaf_G3_5 | 端口33 | 400G | MPO | 参数Leaf到Spine
|  |  | 端口8 | 400G | 参数Leaf_G3_6 | 端口33 | 400G | MPO | 参数Leaf到Spine
|  |  | 端口8 | 400G | 参数Leaf_G3_7 | 端口33 | 400G | MPO | 参数Leaf到Spine
|  |  | 端口8 | 400G | 参数Leaf_G3_8 | 端口33 | 400G | MPO | 参数Leaf到Spine
|  |  | 端口8 | 400G | 参数Leaf_G4_1 | 端口33 | 400G | MPO | 参数Leaf到Spine
|  |  | 端口8 | 400G | 参数Leaf_G4_2 | 端口33 | 400G | MPO | 参数Leaf到Spine
|  |  | 端口8 | 400G | 参数Leaf_G4_3 | 端口33 | 400G | MPO | 参数Leaf到Spine
|  |  | 端口8 | 400G | 参数Leaf_G4_4 | 端口33 | 400G | MPO | 参数Leaf到Spine
|  |  | 端口8 | 400G | 参数Leaf_G4_5 | 端口33 | 400G | MPO | 参数Leaf到Spine
|  |  | 端口8 | 400G | 参数Leaf_G4_6 | 端口33 | 400G | MPO | 参数Leaf到Spine
|  |  | 端口8 | 400G | 参数Leaf_G4_7 | 端口33 | 400G | MPO | 参数Leaf到Spine
|  |  | 端口8 | 400G | 参数Leaf_G4_8 | 端口33 | 400G | MPO | 参数Leaf到Spine
|  |  | 端口8 | 400G | 参数Leaf_G5_1 | 端口33 | 400G | MPO | 参数Leaf到Spine
|  |  | 端口8 | 400G | 参数Leaf_G5_2 | 端口33 | 400G | MPO | 参数Leaf到Spine
|  |  | 端口8 | 400G | 参数Leaf_G5_3 | 端口33 | 400G | MPO | 参数Leaf到Spine
|  |  | 端口8 | 400G | 参数Leaf_G5_4 | 端口33 | 400G | MPO | 参数Leaf到Spine
|  |  | 端口8 | 400G | 参数Leaf_G5_5 | 端口33 | 400G | MPO | 参数Leaf到Spine
|  |  | 端口8 | 400G | 参数Leaf_G5_6 | 端口33 | 400G | MPO | 参数Leaf到Spine
|  |  | 端口8 | 400G | 参数Leaf_G5_7 | 端口33 | 400G | MPO | 参数Leaf到Spine
|  |  | 端口8 | 400G | 参数Leaf_G5_8 | 端口33 | 400G | MPO | 参数Leaf到Spine
|  |  | 端口8 | 400G | 参数Leaf_G6_1 | 端口33 | 400G | MPO | 参数Leaf到Spine
|  |  | 端口8 | 400G | 参数Leaf_G6_2 | 端口33 | 400G | MPO | 参数Leaf到Spine
|  |  | 端口8 | 400G | 参数Leaf_G6_3 | 端口33 | 400G | MPO | 参数Leaf到Spine
|  |  | 端口8 | 400G | 参数Leaf_G6_4 | 端口33 | 400G | MPO | 参数Leaf到Spine
|  |  | 端口8 | 400G | 参数Leaf_G6_5 | 端口33 | 400G | MPO | 参数Leaf到Spine
|  |  | 端口8 | 400G | 参数Leaf_G6_6 | 端口33 | 400G | MPO | 参数Leaf到Spine
|  |  | 端口8 | 400G | 参数Leaf_G6_7 | 端口33 | 400G | MPO | 参数Leaf到Spine
|  |  | 端口8 | 400G | 参数Leaf_G6_8 | 端口33 | 400G | MPO | 参数Leaf到Spine
|  | 参数Spine_9 | 端口9 | 400G | 参数Leaf_G1_1 | 端口34 | 400G | MPO | 参数Leaf到Spine
|  |  | 端口9 | 400G | 参数Leaf_G1_2 | 端口34 | 400G | MPO | 参数Leaf到Spine
|  |  | 端口9 | 400G | 参数Leaf_G1_3 | 端口34 | 400G | MPO | 参数Leaf到Spine
|  |  | 端口9 | 400G | 参数Leaf_G1_4 | 端口34 | 400G | MPO | 参数Leaf到Spine
|  |  | 端口9 | 400G | 参数Leaf_G1_5 | 端口34 | 400G | MPO | 参数Leaf到Spine
|  |  | 端口9 | 400G | 参数Leaf_G1_6 | 端口34 | 400G | MPO | 参数Leaf到Spine
|  |  | 端口9 | 400G | 参数Leaf_G1_7 | 端口34 | 400G | MPO | 参数Leaf到Spine
|  |  | 端口9 | 400G | 参数Leaf_G1_8 | 端口34 | 400G | MPO | 参数Leaf到Spine
|  |  | 端口9 | 400G | 参数Leaf_G2_1 | 端口34 | 400G | MPO | 参数Leaf到Spine
|  |  | 端口9 | 400G | 参数Leaf_G2_2 | 端口34 | 400G | MPO | 参数Leaf到Spine
|  |  | 端口9 | 400G | 参数Leaf_G2_3 | 端口34 | 400G | MPO | 参数Leaf到Spine
|  |  | 端口9 | 400G | 参数Leaf_G2_4 | 端口34 | 400G | MPO | 参数Leaf到Spine
|  |  | 端口9 | 400G | 参数Leaf_G2_5 | 端口34 | 400G | MPO | 参数Leaf到Spine
|  |  | 端口9 | 400G | 参数Leaf_G2_6 | 端口34 | 400G | MPO | 参数Leaf到Spine
|  |  | 端口9 | 400G | 参数Leaf_G2_7 | 端口34 | 400G | MPO | 参数Leaf到Spine
|  |  | 端口9 | 400G | 参数Leaf_G2_8 | 端口34 | 400G | MPO | 参数Leaf到Spine
|  |  | 端口9 | 400G | 参数Leaf_G3_1 | 端口34 | 400G | MPO | 参数Leaf到Spine
|  |  | 端口9 | 400G | 参数Leaf_G3_2 | 端口34 | 400G | MPO | 参数Leaf到Spine
|  |  | 端口9 | 400G | 参数Leaf_G3_3 | 端口34 | 400G | MPO | 参数Leaf到Spine
|  |  | 端口9 | 400G | 参数Leaf_G3_4 | 端口34 | 400G | MPO | 参数Leaf到Spine
|  |  | 端口9 | 400G | 参数Leaf_G3_5 | 端口34 | 400G | MPO | 参数Leaf到Spine
|  |  | 端口9 | 400G | 参数Leaf_G3_6 | 端口34 | 400G | MPO | 参数Leaf到Spine
|  |  | 端口9 | 400G | 参数Leaf_G3_7 | 端口34 | 400G | MPO | 参数Leaf到Spine
|  |  | 端口9 | 400G | 参数Leaf_G3_8 | 端口34 | 400G | MPO | 参数Leaf到Spine
|  |  | 端口9 | 400G | 参数Leaf_G4_1 | 端口34 | 400G | MPO | 参数Leaf到Spine
|  |  | 端口9 | 400G | 参数Leaf_G4_2 | 端口34 | 400G | MPO | 参数Leaf到Spine
|  |  | 端口9 | 400G | 参数Leaf_G4_3 | 端口34 | 400G | MPO | 参数Leaf到Spine
|  |  | 端口9 | 400G | 参数Leaf_G4_4 | 端口34 | 400G | MPO | 参数Leaf到Spine
|  |  | 端口9 | 400G | 参数Leaf_G4_5 | 端口34 | 400G | MPO | 参数Leaf到Spine
|  |  | 端口9 | 400G | 参数Leaf_G4_6 | 端口34 | 400G | MPO | 参数Leaf到Spine
|  |  | 端口9 | 400G | 参数Leaf_G4_7 | 端口34 | 400G | MPO | 参数Leaf到Spine
|  |  | 端口9 | 400G | 参数Leaf_G4_8 | 端口34 | 400G | MPO | 参数Leaf到Spine
|  |  | 端口9 | 400G | 参数Leaf_G5_1 | 端口34 | 400G | MPO | 参数Leaf到Spine
|  |  | 端口9 | 400G | 参数Leaf_G5_2 | 端口34 | 400G | MPO | 参数Leaf到Spine
|  |  | 端口9 | 400G | 参数Leaf_G5_3 | 端口34 | 400G | MPO | 参数Leaf到Spine
|  |  | 端口9 | 400G | 参数Leaf_G5_4 | 端口34 | 400G | MPO | 参数Leaf到Spine
|  |  | 端口9 | 400G | 参数Leaf_G5_5 | 端口34 | 400G | MPO | 参数Leaf到Spine
|  |  | 端口9 | 400G | 参数Leaf_G5_6 | 端口34 | 400G | MPO | 参数Leaf到Spine
|  |  | 端口9 | 400G | 参数Leaf_G5_7 | 端口34 | 400G | MPO | 参数Leaf到Spine
|  |  | 端口9 | 400G | 参数Leaf_G5_8 | 端口34 | 400G | MPO | 参数Leaf到Spine
|  |  | 端口9 | 400G | 参数Leaf_G6_1 | 端口34 | 400G | MPO | 参数Leaf到Spine
|  |  | 端口9 | 400G | 参数Leaf_G6_2 | 端口34 | 400G | MPO | 参数Leaf到Spine
|  |  | 端口9 | 400G | 参数Leaf_G6_3 | 端口34 | 400G | MPO | 参数Leaf到Spine
|  |  | 端口9 | 400G | 参数Leaf_G6_4 | 端口34 | 400G | MPO | 参数Leaf到Spine
|  |  | 端口9 | 400G | 参数Leaf_G6_5 | 端口34 | 400G | MPO | 参数Leaf到Spine
|  |  | 端口9 | 400G | 参数Leaf_G6_6 | 端口34 | 400G | MPO | 参数Leaf到Spine
|  |  | 端口9 | 400G | 参数Leaf_G6_7 | 端口34 | 400G | MPO | 参数Leaf到Spine
|  |  | 端口9 | 400G | 参数Leaf_G6_8 | 端口34 | 400G | MPO | 参数Leaf到Spine
|  | 参数Spine_10 | 端口10 | 400G | 参数Leaf_G1_1 | 端口35 | 400G | MPO | 参数Leaf到Spine
|  |  | 端口10 | 400G | 参数Leaf_G1_2 | 端口35 | 400G | MPO | 参数Leaf到Spine
|  |  | 端口10 | 400G | 参数Leaf_G1_3 | 端口35 | 400G | MPO | 参数Leaf到Spine
|  |  | 端口10 | 400G | 参数Leaf_G1_4 | 端口35 | 400G | MPO | 参数Leaf到Spine
|  |  | 端口10 | 400G | 参数Leaf_G1_5 | 端口35 | 400G | MPO | 参数Leaf到Spine
|  |  | 端口10 | 400G | 参数Leaf_G1_6 | 端口35 | 400G | MPO | 参数Leaf到Spine
|  |  | 端口10 | 400G | 参数Leaf_G1_7 | 端口35 | 400G | MPO | 参数Leaf到Spine
|  |  | 端口10 | 400G | 参数Leaf_G1_8 | 端口35 | 400G | MPO | 参数Leaf到Spine
|  |  | 端口10 | 400G | 参数Leaf_G2_1 | 端口35 | 400G | MPO | 参数Leaf到Spine
|  |  | 端口10 | 400G | 参数Leaf_G2_2 | 端口35 | 400G | MPO | 参数Leaf到Spine
|  |  | 端口10 | 400G | 参数Leaf_G2_3 | 端口35 | 400G | MPO | 参数Leaf到Spine
|  |  | 端口10 | 400G | 参数Leaf_G2_4 | 端口35 | 400G | MPO | 参数Leaf到Spine
|  |  | 端口10 | 400G | 参数Leaf_G2_5 | 端口35 | 400G | MPO | 参数Leaf到Spine
|  |  | 端口10 | 400G | 参数Leaf_G2_6 | 端口35 | 400G | MPO | 参数Leaf到Spine
|  |  | 端口10 | 400G | 参数Leaf_G2_7 | 端口35 | 400G | MPO | 参数Leaf到Spine
|  |  | 端口10 | 400G | 参数Leaf_G2_8 | 端口35 | 400G | MPO | 参数Leaf到Spine
|  |  | 端口10 | 400G | 参数Leaf_G3_1 | 端口35 | 400G | MPO | 参数Leaf到Spine
|  |  | 端口10 | 400G | 参数Leaf_G3_2 | 端口35 | 400G | MPO | 参数Leaf到Spine
|  |  | 端口10 | 400G | 参数Leaf_G3_3 | 端口35 | 400G | MPO | 参数Leaf到Spine
|  |  | 端口10 | 400G | 参数Leaf_G3_4 | 端口35 | 400G | MPO | 参数Leaf到Spine
|  |  | 端口10 | 400G | 参数Leaf_G3_5 | 端口35 | 400G | MPO | 参数Leaf到Spine
|  |  | 端口10 | 400G | 参数Leaf_G3_6 | 端口35 | 400G | MPO | 参数Leaf到Spine
|  |  | 端口10 | 400G | 参数Leaf_G3_7 | 端口35 | 400G | MPO | 参数Leaf到Spine
|  |  | 端口10 | 400G | 参数Leaf_G3_8 | 端口35 | 400G | MPO | 参数Leaf到Spine
|  |  | 端口10 | 400G | 参数Leaf_G4_1 | 端口35 | 400G | MPO | 参数Leaf到Spine
|  |  | 端口10 | 400G | 参数Leaf_G4_2 | 端口35 | 400G | MPO | 参数Leaf到Spine
|  |  | 端口10 | 400G | 参数Leaf_G4_3 | 端口35 | 400G | MPO | 参数Leaf到Spine
|  |  | 端口10 | 400G | 参数Leaf_G4_4 | 端口35 | 400G | MPO | 参数Leaf到Spine
|  |  | 端口10 | 400G | 参数Leaf_G4_5 | 端口35 | 400G | MPO | 参数Leaf到Spine
|  |  | 端口10 | 400G | 参数Leaf_G4_6 | 端口35 | 400G | MPO | 参数Leaf到Spine
|  |  | 端口10 | 400G | 参数Leaf_G4_7 | 端口35 | 400G | MPO | 参数Leaf到Spine
|  |  | 端口10 | 400G | 参数Leaf_G4_8 | 端口35 | 400G | MPO | 参数Leaf到Spine
|  |  | 端口10 | 400G | 参数Leaf_G5_1 | 端口35 | 400G | MPO | 参数Leaf到Spine
|  |  | 端口10 | 400G | 参数Leaf_G5_2 | 端口35 | 400G | MPO | 参数Leaf到Spine
|  |  | 端口10 | 400G | 参数Leaf_G5_3 | 端口35 | 400G | MPO | 参数Leaf到Spine
|  |  | 端口10 | 400G | 参数Leaf_G5_4 | 端口35 | 400G | MPO | 参数Leaf到Spine
|  |  | 端口10 | 400G | 参数Leaf_G5_5 | 端口35 | 400G | MPO | 参数Leaf到Spine
|  |  | 端口10 | 400G | 参数Leaf_G5_6 | 端口35 | 400G | MPO | 参数Leaf到Spine
|  |  | 端口10 | 400G | 参数Leaf_G5_7 | 端口35 | 400G | MPO | 参数Leaf到Spine
|  |  | 端口10 | 400G | 参数Leaf_G5_8 | 端口35 | 400G | MPO | 参数Leaf到Spine
|  |  | 端口10 | 400G | 参数Leaf_G6_1 | 端口35 | 400G | MPO | 参数Leaf到Spine
|  |  | 端口10 | 400G | 参数Leaf_G6_2 | 端口35 | 400G | MPO | 参数Leaf到Spine
|  |  | 端口10 | 400G | 参数Leaf_G6_3 | 端口35 | 400G | MPO | 参数Leaf到Spine
|  |  | 端口10 | 400G | 参数Leaf_G6_4 | 端口35 | 400G | MPO | 参数Leaf到Spine
|  |  | 端口10 | 400G | 参数Leaf_G6_5 | 端口35 | 400G | MPO | 参数Leaf到Spine
|  |  | 端口10 | 400G | 参数Leaf_G6_6 | 端口35 | 400G | MPO | 参数Leaf到Spine
|  |  | 端口10 | 400G | 参数Leaf_G6_7 | 端口35 | 400G | MPO | 参数Leaf到Spine
|  |  | 端口10 | 400G | 参数Leaf_G6_8 | 端口35 | 400G | MPO | 参数Leaf到Spine
|  | 参数Spine_11 | 端口11 | 400G | 参数Leaf_G1_1 | 端口36 | 400G | MPO | 参数Leaf到Spine
|  |  | 端口11 | 400G | 参数Leaf_G1_2 | 端口36 | 400G | MPO | 参数Leaf到Spine
|  |  | 端口11 | 400G | 参数Leaf_G1_3 | 端口36 | 400G | MPO | 参数Leaf到Spine
|  |  | 端口11 | 400G | 参数Leaf_G1_4 | 端口36 | 400G | MPO | 参数Leaf到Spine
|  |  | 端口11 | 400G | 参数Leaf_G1_5 | 端口36 | 400G | MPO | 参数Leaf到Spine
|  |  | 端口11 | 400G | 参数Leaf_G1_6 | 端口36 | 400G | MPO | 参数Leaf到Spine
|  |  | 端口11 | 400G | 参数Leaf_G1_7 | 端口36 | 400G | MPO | 参数Leaf到Spine
|  |  | 端口11 | 400G | 参数Leaf_G1_8 | 端口36 | 400G | MPO | 参数Leaf到Spine
|  |  | 端口11 | 400G | 参数Leaf_G2_1 | 端口36 | 400G | MPO | 参数Leaf到Spine
|  |  | 端口11 | 400G | 参数Leaf_G2_2 | 端口36 | 400G | MPO | 参数Leaf到Spine
|  |  | 端口11 | 400G | 参数Leaf_G2_3 | 端口36 | 400G | MPO | 参数Leaf到Spine
|  |  | 端口11 | 400G | 参数Leaf_G2_4 | 端口36 | 400G | MPO | 参数Leaf到Spine
|  |  | 端口11 | 400G | 参数Leaf_G2_5 | 端口36 | 400G | MPO | 参数Leaf到Spine
|  |  | 端口11 | 400G | 参数Leaf_G2_6 | 端口36 | 400G | MPO | 参数Leaf到Spine
|  |  | 端口11 | 400G | 参数Leaf_G2_7 | 端口36 | 400G | MPO | 参数Leaf到Spine
|  |  | 端口11 | 400G | 参数Leaf_G2_8 | 端口36 | 400G | MPO | 参数Leaf到Spine
|  |  | 端口11 | 400G | 参数Leaf_G3_1 | 端口36 | 400G | MPO | 参数Leaf到Spine
|  |  | 端口11 | 400G | 参数Leaf_G3_2 | 端口36 | 400G | MPO | 参数Leaf到Spine
|  |  | 端口11 | 400G | 参数Leaf_G3_3 | 端口36 | 400G | MPO | 参数Leaf到Spine
|  |  | 端口11 | 400G | 参数Leaf_G3_4 | 端口36 | 400G | MPO | 参数Leaf到Spine
|  |  | 端口11 | 400G | 参数Leaf_G3_5 | 端口36 | 400G | MPO | 参数Leaf到Spine
|  |  | 端口11 | 400G | 参数Leaf_G3_6 | 端口36 | 400G | MPO | 参数Leaf到Spine
|  |  | 端口11 | 400G | 参数Leaf_G3_7 | 端口36 | 400G | MPO | 参数Leaf到Spine
|  |  | 端口11 | 400G | 参数Leaf_G3_8 | 端口36 | 400G | MPO | 参数Leaf到Spine
|  |  | 端口11 | 400G | 参数Leaf_G4_1 | 端口36 | 400G | MPO | 参数Leaf到Spine
|  |  | 端口11 | 400G | 参数Leaf_G4_2 | 端口36 | 400G | MPO | 参数Leaf到Spine
|  |  | 端口11 | 400G | 参数Leaf_G4_3 | 端口36 | 400G | MPO | 参数Leaf到Spine
|  |  | 端口11 | 400G | 参数Leaf_G4_4 | 端口36 | 400G | MPO | 参数Leaf到Spine
|  |  | 端口11 | 400G | 参数Leaf_G4_5 | 端口36 | 400G | MPO | 参数Leaf到Spine
|  |  | 端口11 | 400G | 参数Leaf_G4_6 | 端口36 | 400G | MPO | 参数Leaf到Spine
|  |  | 端口11 | 400G | 参数Leaf_G4_7 | 端口36 | 400G | MPO | 参数Leaf到Spine
|  |  | 端口11 | 400G | 参数Leaf_G4_8 | 端口36 | 400G | MPO | 参数Leaf到Spine
|  |  | 端口11 | 400G | 参数Leaf_G5_1 | 端口36 | 400G | MPO | 参数Leaf到Spine
|  |  | 端口11 | 400G | 参数Leaf_G5_2 | 端口36 | 400G | MPO | 参数Leaf到Spine
|  |  | 端口11 | 400G | 参数Leaf_G5_3 | 端口36 | 400G | MPO | 参数Leaf到Spine
|  |  | 端口11 | 400G | 参数Leaf_G5_4 | 端口36 | 400G | MPO | 参数Leaf到Spine
|  |  | 端口11 | 400G | 参数Leaf_G5_5 | 端口36 | 400G | MPO | 参数Leaf到Spine
|  |  | 端口11 | 400G | 参数Leaf_G5_6 | 端口36 | 400G | MPO | 参数Leaf到Spine
|  |  | 端口11 | 400G | 参数Leaf_G5_7 | 端口36 | 400G | MPO | 参数Leaf到Spine
|  |  | 端口11 | 400G | 参数Leaf_G5_8 | 端口36 | 400G | MPO | 参数Leaf到Spine
|  |  | 端口11 | 400G | 参数Leaf_G6_1 | 端口36 | 400G | MPO | 参数Leaf到Spine
|  |  | 端口11 | 400G | 参数Leaf_G6_2 | 端口36 | 400G | MPO | 参数Leaf到Spine
|  |  | 端口11 | 400G | 参数Leaf_G6_3 | 端口36 | 400G | MPO | 参数Leaf到Spine
|  |  | 端口11 | 400G | 参数Leaf_G6_4 | 端口36 | 400G | MPO | 参数Leaf到Spine
|  |  | 端口11 | 400G | 参数Leaf_G6_5 | 端口36 | 400G | MPO | 参数Leaf到Spine
|  |  | 端口11 | 400G | 参数Leaf_G6_6 | 端口36 | 400G | MPO | 参数Leaf到Spine
|  |  | 端口11 | 400G | 参数Leaf_G6_7 | 端口36 | 400G | MPO | 参数Leaf到Spine
|  |  | 端口11 | 400G | 参数Leaf_G6_8 | 端口36 | 400G | MPO | 参数Leaf到Spine
|  | 参数Spine_12 | 端口12 | 400G | 参数Leaf_G1_1 | 端口37 | 400G | MPO | 参数Leaf到Spine
|  |  | 端口12 | 400G | 参数Leaf_G1_2 | 端口37 | 400G | MPO | 参数Leaf到Spine
|  |  | 端口12 | 400G | 参数Leaf_G1_3 | 端口37 | 400G | MPO | 参数Leaf到Spine
|  |  | 端口12 | 400G | 参数Leaf_G1_4 | 端口37 | 400G | MPO | 参数Leaf到Spine
|  |  | 端口12 | 400G | 参数Leaf_G1_5 | 端口37 | 400G | MPO | 参数Leaf到Spine
|  |  | 端口12 | 400G | 参数Leaf_G1_6 | 端口37 | 400G | MPO | 参数Leaf到Spine
|  |  | 端口12 | 400G | 参数Leaf_G1_7 | 端口37 | 400G | MPO | 参数Leaf到Spine
|  |  | 端口12 | 400G | 参数Leaf_G1_8 | 端口37 | 400G | MPO | 参数Leaf到Spine
|  |  | 端口12 | 400G | 参数Leaf_G2_1 | 端口37 | 400G | MPO | 参数Leaf到Spine
|  |  | 端口12 | 400G | 参数Leaf_G2_2 | 端口37 | 400G | MPO | 参数Leaf到Spine
|  |  | 端口12 | 400G | 参数Leaf_G2_3 | 端口37 | 400G | MPO | 参数Leaf到Spine
|  |  | 端口12 | 400G | 参数Leaf_G2_4 | 端口37 | 400G | MPO | 参数Leaf到Spine
|  |  | 端口12 | 400G | 参数Leaf_G2_5 | 端口37 | 400G | MPO | 参数Leaf到Spine
|  |  | 端口12 | 400G | 参数Leaf_G2_6 | 端口37 | 400G | MPO | 参数Leaf到Spine
|  |  | 端口12 | 400G | 参数Leaf_G2_7 | 端口37 | 400G | MPO | 参数Leaf到Spine
|  |  | 端口12 | 400G | 参数Leaf_G2_8 | 端口37 | 400G | MPO | 参数Leaf到Spine
|  |  | 端口12 | 400G | 参数Leaf_G3_1 | 端口37 | 400G | MPO | 参数Leaf到Spine
|  |  | 端口12 | 400G | 参数Leaf_G3_2 | 端口37 | 400G | MPO | 参数Leaf到Spine
|  |  | 端口12 | 400G | 参数Leaf_G3_3 | 端口37 | 400G | MPO | 参数Leaf到Spine
|  |  | 端口12 | 400G | 参数Leaf_G3_4 | 端口37 | 400G | MPO | 参数Leaf到Spine
|  |  | 端口12 | 400G | 参数Leaf_G3_5 | 端口37 | 400G | MPO | 参数Leaf到Spine
|  |  | 端口12 | 400G | 参数Leaf_G3_6 | 端口37 | 400G | MPO | 参数Leaf到Spine
|  |  | 端口12 | 400G | 参数Leaf_G3_7 | 端口37 | 400G | MPO | 参数Leaf到Spine
|  |  | 端口12 | 400G | 参数Leaf_G3_8 | 端口37 | 400G | MPO | 参数Leaf到Spine
|  |  | 端口12 | 400G | 参数Leaf_G4_1 | 端口37 | 400G | MPO | 参数Leaf到Spine
|  |  | 端口12 | 400G | 参数Leaf_G4_2 | 端口37 | 400G | MPO | 参数Leaf到Spine
|  |  | 端口12 | 400G | 参数Leaf_G4_3 | 端口37 | 400G | MPO | 参数Leaf到Spine
|  |  | 端口12 | 400G | 参数Leaf_G4_4 | 端口37 | 400G | MPO | 参数Leaf到Spine
|  |  | 端口12 | 400G | 参数Leaf_G4_5 | 端口37 | 400G | MPO | 参数Leaf到Spine
|  |  | 端口12 | 400G | 参数Leaf_G4_6 | 端口37 | 400G | MPO | 参数Leaf到Spine
|  |  | 端口12 | 400G | 参数Leaf_G4_7 | 端口37 | 400G | MPO | 参数Leaf到Spine
|  |  | 端口12 | 400G | 参数Leaf_G4_8 | 端口37 | 400G | MPO | 参数Leaf到Spine
|  |  | 端口12 | 400G | 参数Leaf_G5_1 | 端口37 | 400G | MPO | 参数Leaf到Spine
|  |  | 端口12 | 400G | 参数Leaf_G5_2 | 端口37 | 400G | MPO | 参数Leaf到Spine
|  |  | 端口12 | 400G | 参数Leaf_G5_3 | 端口37 | 400G | MPO | 参数Leaf到Spine
|  |  | 端口12 | 400G | 参数Leaf_G5_4 | 端口37 | 400G | MPO | 参数Leaf到Spine
|  |  | 端口12 | 400G | 参数Leaf_G5_5 | 端口37 | 400G | MPO | 参数Leaf到Spine
|  |  | 端口12 | 400G | 参数Leaf_G5_6 | 端口37 | 400G | MPO | 参数Leaf到Spine
|  |  | 端口12 | 400G | 参数Leaf_G5_7 | 端口37 | 400G | MPO | 参数Leaf到Spine
|  |  | 端口12 | 400G | 参数Leaf_G5_8 | 端口37 | 400G | MPO | 参数Leaf到Spine
|  |  | 端口12 | 400G | 参数Leaf_G6_1 | 端口37 | 400G | MPO | 参数Leaf到Spine
|  |  | 端口12 | 400G | 参数Leaf_G6_2 | 端口37 | 400G | MPO | 参数Leaf到Spine
|  |  | 端口12 | 400G | 参数Leaf_G6_3 | 端口37 | 400G | MPO | 参数Leaf到Spine
|  |  | 端口12 | 400G | 参数Leaf_G6_4 | 端口37 | 400G | MPO | 参数Leaf到Spine
|  |  | 端口12 | 400G | 参数Leaf_G6_5 | 端口37 | 400G | MPO | 参数Leaf到Spine
|  |  | 端口12 | 400G | 参数Leaf_G6_6 | 端口37 | 400G | MPO | 参数Leaf到Spine
|  |  | 端口12 | 400G | 参数Leaf_G6_7 | 端口37 | 400G | MPO | 参数Leaf到Spine
|  |  | 端口12 | 400G | 参数Leaf_G6_8 | 端口37 | 400G | MPO | 参数Leaf到Spine
|  | 参数Spine_13 | 端口13 | 400G | 参数Leaf_G1_1 | 端口38 | 400G | MPO | 参数Leaf到Spine
|  |  | 端口13 | 400G | 参数Leaf_G1_2 | 端口38 | 400G | MPO | 参数Leaf到Spine
|  |  | 端口13 | 400G | 参数Leaf_G1_3 | 端口38 | 400G | MPO | 参数Leaf到Spine
|  |  | 端口13 | 400G | 参数Leaf_G1_4 | 端口38 | 400G | MPO | 参数Leaf到Spine
|  |  | 端口13 | 400G | 参数Leaf_G1_5 | 端口38 | 400G | MPO | 参数Leaf到Spine
|  |  | 端口13 | 400G | 参数Leaf_G1_6 | 端口38 | 400G | MPO | 参数Leaf到Spine
|  |  | 端口13 | 400G | 参数Leaf_G1_7 | 端口38 | 400G | MPO | 参数Leaf到Spine
|  |  | 端口13 | 400G | 参数Leaf_G1_8 | 端口38 | 400G | MPO | 参数Leaf到Spine
|  |  | 端口13 | 400G | 参数Leaf_G2_1 | 端口38 | 400G | MPO | 参数Leaf到Spine
|  |  | 端口13 | 400G | 参数Leaf_G2_2 | 端口38 | 400G | MPO | 参数Leaf到Spine
|  |  | 端口13 | 400G | 参数Leaf_G2_3 | 端口38 | 400G | MPO | 参数Leaf到Spine
|  |  | 端口13 | 400G | 参数Leaf_G2_4 | 端口38 | 400G | MPO | 参数Leaf到Spine
|  |  | 端口13 | 400G | 参数Leaf_G2_5 | 端口38 | 400G | MPO | 参数Leaf到Spine
|  |  | 端口13 | 400G | 参数Leaf_G2_6 | 端口38 | 400G | MPO | 参数Leaf到Spine
|  |  | 端口13 | 400G | 参数Leaf_G2_7 | 端口38 | 400G | MPO | 参数Leaf到Spine
|  |  | 端口13 | 400G | 参数Leaf_G2_8 | 端口38 | 400G | MPO | 参数Leaf到Spine
|  |  | 端口13 | 400G | 参数Leaf_G3_1 | 端口38 | 400G | MPO | 参数Leaf到Spine
|  |  | 端口13 | 400G | 参数Leaf_G3_2 | 端口38 | 400G | MPO | 参数Leaf到Spine
|  |  | 端口13 | 400G | 参数Leaf_G3_3 | 端口38 | 400G | MPO | 参数Leaf到Spine
|  |  | 端口13 | 400G | 参数Leaf_G3_4 | 端口38 | 400G | MPO | 参数Leaf到Spine
|  |  | 端口13 | 400G | 参数Leaf_G3_5 | 端口38 | 400G | MPO | 参数Leaf到Spine
|  |  | 端口13 | 400G | 参数Leaf_G3_6 | 端口38 | 400G | MPO | 参数Leaf到Spine
|  |  | 端口13 | 400G | 参数Leaf_G3_7 | 端口38 | 400G | MPO | 参数Leaf到Spine
|  |  | 端口13 | 400G | 参数Leaf_G3_8 | 端口38 | 400G | MPO | 参数Leaf到Spine
|  |  | 端口13 | 400G | 参数Leaf_G4_1 | 端口38 | 400G | MPO | 参数Leaf到Spine
|  |  | 端口13 | 400G | 参数Leaf_G4_2 | 端口38 | 400G | MPO | 参数Leaf到Spine
|  |  | 端口13 | 400G | 参数Leaf_G4_3 | 端口38 | 400G | MPO | 参数Leaf到Spine
|  |  | 端口13 | 400G | 参数Leaf_G4_4 | 端口38 | 400G | MPO | 参数Leaf到Spine
|  |  | 端口13 | 400G | 参数Leaf_G4_5 | 端口38 | 400G | MPO | 参数Leaf到Spine
|  |  | 端口13 | 400G | 参数Leaf_G4_6 | 端口38 | 400G | MPO | 参数Leaf到Spine
|  |  | 端口13 | 400G | 参数Leaf_G4_7 | 端口38 | 400G | MPO | 参数Leaf到Spine
|  |  | 端口13 | 400G | 参数Leaf_G4_8 | 端口38 | 400G | MPO | 参数Leaf到Spine
|  |  | 端口13 | 400G | 参数Leaf_G5_1 | 端口38 | 400G | MPO | 参数Leaf到Spine
|  |  | 端口13 | 400G | 参数Leaf_G5_2 | 端口38 | 400G | MPO | 参数Leaf到Spine
|  |  | 端口13 | 400G | 参数Leaf_G5_3 | 端口38 | 400G | MPO | 参数Leaf到Spine
|  |  | 端口13 | 400G | 参数Leaf_G5_4 | 端口38 | 400G | MPO | 参数Leaf到Spine
|  |  | 端口13 | 400G | 参数Leaf_G5_5 | 端口38 | 400G | MPO | 参数Leaf到Spine
|  |  | 端口13 | 400G | 参数Leaf_G5_6 | 端口38 | 400G | MPO | 参数Leaf到Spine
|  |  | 端口13 | 400G | 参数Leaf_G5_7 | 端口38 | 400G | MPO | 参数Leaf到Spine
|  |  | 端口13 | 400G | 参数Leaf_G5_8 | 端口38 | 400G | MPO | 参数Leaf到Spine
|  |  | 端口13 | 400G | 参数Leaf_G6_1 | 端口38 | 400G | MPO | 参数Leaf到Spine
|  |  | 端口13 | 400G | 参数Leaf_G6_2 | 端口38 | 400G | MPO | 参数Leaf到Spine
|  |  | 端口13 | 400G | 参数Leaf_G6_3 | 端口38 | 400G | MPO | 参数Leaf到Spine
|  |  | 端口13 | 400G | 参数Leaf_G6_4 | 端口38 | 400G | MPO | 参数Leaf到Spine
|  |  | 端口13 | 400G | 参数Leaf_G6_5 | 端口38 | 400G | MPO | 参数Leaf到Spine
|  |  | 端口13 | 400G | 参数Leaf_G6_6 | 端口38 | 400G | MPO | 参数Leaf到Spine
|  |  | 端口13 | 400G | 参数Leaf_G6_7 | 端口38 | 400G | MPO | 参数Leaf到Spine
|  |  | 端口13 | 400G | 参数Leaf_G6_8 | 端口38 | 400G | MPO | 参数Leaf到Spine
|  | 参数Spine_14 | 端口14 | 400G | 参数Leaf_G1_1 | 端口39 | 400G | MPO | 参数Leaf到Spine
|  |  | 端口14 | 400G | 参数Leaf_G1_2 | 端口39 | 400G | MPO | 参数Leaf到Spine
|  |  | 端口14 | 400G | 参数Leaf_G1_3 | 端口39 | 400G | MPO | 参数Leaf到Spine
|  |  | 端口14 | 400G | 参数Leaf_G1_4 | 端口39 | 400G | MPO | 参数Leaf到Spine
|  |  | 端口14 | 400G | 参数Leaf_G1_5 | 端口39 | 400G | MPO | 参数Leaf到Spine
|  |  | 端口14 | 400G | 参数Leaf_G1_6 | 端口39 | 400G | MPO | 参数Leaf到Spine
|  |  | 端口14 | 400G | 参数Leaf_G1_7 | 端口39 | 400G | MPO | 参数Leaf到Spine
|  |  | 端口14 | 400G | 参数Leaf_G1_8 | 端口39 | 400G | MPO | 参数Leaf到Spine
|  |  | 端口14 | 400G | 参数Leaf_G2_1 | 端口39 | 400G | MPO | 参数Leaf到Spine
|  |  | 端口14 | 400G | 参数Leaf_G2_2 | 端口39 | 400G | MPO | 参数Leaf到Spine
|  |  | 端口14 | 400G | 参数Leaf_G2_3 | 端口39 | 400G | MPO | 参数Leaf到Spine
|  |  | 端口14 | 400G | 参数Leaf_G2_4 | 端口39 | 400G | MPO | 参数Leaf到Spine
|  |  | 端口14 | 400G | 参数Leaf_G2_5 | 端口39 | 400G | MPO | 参数Leaf到Spine
|  |  | 端口14 | 400G | 参数Leaf_G2_6 | 端口39 | 400G | MPO | 参数Leaf到Spine
|  |  | 端口14 | 400G | 参数Leaf_G2_7 | 端口39 | 400G | MPO | 参数Leaf到Spine
|  |  | 端口14 | 400G | 参数Leaf_G2_8 | 端口39 | 400G | MPO | 参数Leaf到Spine
|  |  | 端口14 | 400G | 参数Leaf_G3_1 | 端口39 | 400G | MPO | 参数Leaf到Spine
|  |  | 端口14 | 400G | 参数Leaf_G3_2 | 端口39 | 400G | MPO | 参数Leaf到Spine
|  |  | 端口14 | 400G | 参数Leaf_G3_3 | 端口39 | 400G | MPO | 参数Leaf到Spine
|  |  | 端口14 | 400G | 参数Leaf_G3_4 | 端口39 | 400G | MPO | 参数Leaf到Spine
|  |  | 端口14 | 400G | 参数Leaf_G3_5 | 端口39 | 400G | MPO | 参数Leaf到Spine
|  |  | 端口14 | 400G | 参数Leaf_G3_6 | 端口39 | 400G | MPO | 参数Leaf到Spine
|  |  | 端口14 | 400G | 参数Leaf_G3_7 | 端口39 | 400G | MPO | 参数Leaf到Spine
|  |  | 端口14 | 400G | 参数Leaf_G3_8 | 端口39 | 400G | MPO | 参数Leaf到Spine
|  |  | 端口14 | 400G | 参数Leaf_G4_1 | 端口39 | 400G | MPO | 参数Leaf到Spine
|  |  | 端口14 | 400G | 参数Leaf_G4_2 | 端口39 | 400G | MPO | 参数Leaf到Spine
|  |  | 端口14 | 400G | 参数Leaf_G4_3 | 端口39 | 400G | MPO | 参数Leaf到Spine
|  |  | 端口14 | 400G | 参数Leaf_G4_4 | 端口39 | 400G | MPO | 参数Leaf到Spine
|  |  | 端口14 | 400G | 参数Leaf_G4_5 | 端口39 | 400G | MPO | 参数Leaf到Spine
|  |  | 端口14 | 400G | 参数Leaf_G4_6 | 端口39 | 400G | MPO | 参数Leaf到Spine
|  |  | 端口14 | 400G | 参数Leaf_G4_7 | 端口39 | 400G | MPO | 参数Leaf到Spine
|  |  | 端口14 | 400G | 参数Leaf_G4_8 | 端口39 | 400G | MPO | 参数Leaf到Spine
|  |  | 端口14 | 400G | 参数Leaf_G5_1 | 端口39 | 400G | MPO | 参数Leaf到Spine
|  |  | 端口14 | 400G | 参数Leaf_G5_2 | 端口39 | 400G | MPO | 参数Leaf到Spine
|  |  | 端口14 | 400G | 参数Leaf_G5_3 | 端口39 | 400G | MPO | 参数Leaf到Spine
|  |  | 端口14 | 400G | 参数Leaf_G5_4 | 端口39 | 400G | MPO | 参数Leaf到Spine
|  |  | 端口14 | 400G | 参数Leaf_G5_5 | 端口39 | 400G | MPO | 参数Leaf到Spine
|  |  | 端口14 | 400G | 参数Leaf_G5_6 | 端口39 | 400G | MPO | 参数Leaf到Spine
|  |  | 端口14 | 400G | 参数Leaf_G5_7 | 端口39 | 400G | MPO | 参数Leaf到Spine
|  |  | 端口14 | 400G | 参数Leaf_G5_8 | 端口39 | 400G | MPO | 参数Leaf到Spine
|  |  | 端口14 | 400G | 参数Leaf_G6_1 | 端口39 | 400G | MPO | 参数Leaf到Spine
|  |  | 端口14 | 400G | 参数Leaf_G6_2 | 端口39 | 400G | MPO | 参数Leaf到Spine
|  |  | 端口14 | 400G | 参数Leaf_G6_3 | 端口39 | 400G | MPO | 参数Leaf到Spine
|  |  | 端口14 | 400G | 参数Leaf_G6_4 | 端口39 | 400G | MPO | 参数Leaf到Spine
|  |  | 端口14 | 400G | 参数Leaf_G6_5 | 端口39 | 400G | MPO | 参数Leaf到Spine
|  |  | 端口14 | 400G | 参数Leaf_G6_6 | 端口39 | 400G | MPO | 参数Leaf到Spine
|  |  | 端口14 | 400G | 参数Leaf_G6_7 | 端口39 | 400G | MPO | 参数Leaf到Spine
|  |  | 端口14 | 400G | 参数Leaf_G6_8 | 端口39 | 400G | MPO | 参数Leaf到Spine
|  | 参数Spine_15 | 端口15 | 400G | 参数Leaf_G1_1 | 端口40 | 400G | MPO | 参数Leaf到Spine
|  |  | 端口15 | 400G | 参数Leaf_G1_2 | 端口40 | 400G | MPO | 参数Leaf到Spine
|  |  | 端口15 | 400G | 参数Leaf_G1_3 | 端口40 | 400G | MPO | 参数Leaf到Spine
|  |  | 端口15 | 400G | 参数Leaf_G1_4 | 端口40 | 400G | MPO | 参数Leaf到Spine
|  |  | 端口15 | 400G | 参数Leaf_G1_5 | 端口40 | 400G | MPO | 参数Leaf到Spine
|  |  | 端口15 | 400G | 参数Leaf_G1_6 | 端口40 | 400G | MPO | 参数Leaf到Spine
|  |  | 端口15 | 400G | 参数Leaf_G1_7 | 端口40 | 400G | MPO | 参数Leaf到Spine
|  |  | 端口15 | 400G | 参数Leaf_G1_8 | 端口40 | 400G | MPO | 参数Leaf到Spine
|  |  | 端口15 | 400G | 参数Leaf_G2_1 | 端口40 | 400G | MPO | 参数Leaf到Spine
|  |  | 端口15 | 400G | 参数Leaf_G2_2 | 端口40 | 400G | MPO | 参数Leaf到Spine
|  |  | 端口15 | 400G | 参数Leaf_G2_3 | 端口40 | 400G | MPO | 参数Leaf到Spine
|  |  | 端口15 | 400G | 参数Leaf_G2_4 | 端口40 | 400G | MPO | 参数Leaf到Spine
|  |  | 端口15 | 400G | 参数Leaf_G2_5 | 端口40 | 400G | MPO | 参数Leaf到Spine
|  |  | 端口15 | 400G | 参数Leaf_G2_6 | 端口40 | 400G | MPO | 参数Leaf到Spine
|  |  | 端口15 | 400G | 参数Leaf_G2_7 | 端口40 | 400G | MPO | 参数Leaf到Spine
|  |  | 端口15 | 400G | 参数Leaf_G2_8 | 端口40 | 400G | MPO | 参数Leaf到Spine
|  |  | 端口15 | 400G | 参数Leaf_G3_1 | 端口40 | 400G | MPO | 参数Leaf到Spine
|  |  | 端口15 | 400G | 参数Leaf_G3_2 | 端口40 | 400G | MPO | 参数Leaf到Spine
|  |  | 端口15 | 400G | 参数Leaf_G3_3 | 端口40 | 400G | MPO | 参数Leaf到Spine
|  |  | 端口15 | 400G | 参数Leaf_G3_4 | 端口40 | 400G | MPO | 参数Leaf到Spine
|  |  | 端口15 | 400G | 参数Leaf_G3_5 | 端口40 | 400G | MPO | 参数Leaf到Spine
|  |  | 端口15 | 400G | 参数Leaf_G3_6 | 端口40 | 400G | MPO | 参数Leaf到Spine
|  |  | 端口15 | 400G | 参数Leaf_G3_7 | 端口40 | 400G | MPO | 参数Leaf到Spine
|  |  | 端口15 | 400G | 参数Leaf_G3_8 | 端口40 | 400G | MPO | 参数Leaf到Spine
|  |  | 端口15 | 400G | 参数Leaf_G4_1 | 端口40 | 400G | MPO | 参数Leaf到Spine
|  |  | 端口15 | 400G | 参数Leaf_G4_2 | 端口40 | 400G | MPO | 参数Leaf到Spine
|  |  | 端口15 | 400G | 参数Leaf_G4_3 | 端口40 | 400G | MPO | 参数Leaf到Spine
|  |  | 端口15 | 400G | 参数Leaf_G4_4 | 端口40 | 400G | MPO | 参数Leaf到Spine
|  |  | 端口15 | 400G | 参数Leaf_G4_5 | 端口40 | 400G | MPO | 参数Leaf到Spine
|  |  | 端口15 | 400G | 参数Leaf_G4_6 | 端口40 | 400G | MPO | 参数Leaf到Spine
|  |  | 端口15 | 400G | 参数Leaf_G4_7 | 端口40 | 400G | MPO | 参数Leaf到Spine
|  |  | 端口15 | 400G | 参数Leaf_G4_8 | 端口40 | 400G | MPO | 参数Leaf到Spine
|  |  | 端口15 | 400G | 参数Leaf_G5_1 | 端口40 | 400G | MPO | 参数Leaf到Spine
|  |  | 端口15 | 400G | 参数Leaf_G5_2 | 端口40 | 400G | MPO | 参数Leaf到Spine
|  |  | 端口15 | 400G | 参数Leaf_G5_3 | 端口40 | 400G | MPO | 参数Leaf到Spine
|  |  | 端口15 | 400G | 参数Leaf_G5_4 | 端口40 | 400G | MPO | 参数Leaf到Spine
|  |  | 端口15 | 400G | 参数Leaf_G5_5 | 端口40 | 400G | MPO | 参数Leaf到Spine
|  |  | 端口15 | 400G | 参数Leaf_G5_6 | 端口40 | 400G | MPO | 参数Leaf到Spine
|  |  | 端口15 | 400G | 参数Leaf_G5_7 | 端口40 | 400G | MPO | 参数Leaf到Spine
|  |  | 端口15 | 400G | 参数Leaf_G5_8 | 端口40 | 400G | MPO | 参数Leaf到Spine
|  |  | 端口15 | 400G | 参数Leaf_G6_1 | 端口40 | 400G | MPO | 参数Leaf到Spine
|  |  | 端口15 | 400G | 参数Leaf_G6_2 | 端口40 | 400G | MPO | 参数Leaf到Spine
|  |  | 端口15 | 400G | 参数Leaf_G6_3 | 端口40 | 400G | MPO | 参数Leaf到Spine
|  |  | 端口15 | 400G | 参数Leaf_G6_4 | 端口40 | 400G | MPO | 参数Leaf到Spine
|  |  | 端口15 | 400G | 参数Leaf_G6_5 | 端口40 | 400G | MPO | 参数Leaf到Spine
|  |  | 端口15 | 400G | 参数Leaf_G6_6 | 端口40 | 400G | MPO | 参数Leaf到Spine
|  |  | 端口15 | 400G | 参数Leaf_G6_7 | 端口40 | 400G | MPO | 参数Leaf到Spine
|  |  | 端口15 | 400G | 参数Leaf_G6_8 | 端口40 | 400G | MPO | 参数Leaf到Spine
|  | 参数Spine_16 | 端口16 | 400G | 参数Leaf_G1_1 | 端口41 | 400G | MPO | 参数Leaf到Spine
|  |  | 端口16 | 400G | 参数Leaf_G1_2 | 端口41 | 400G | MPO | 参数Leaf到Spine
|  |  | 端口16 | 400G | 参数Leaf_G1_3 | 端口41 | 400G | MPO | 参数Leaf到Spine
|  |  | 端口16 | 400G | 参数Leaf_G1_4 | 端口41 | 400G | MPO | 参数Leaf到Spine
|  |  | 端口16 | 400G | 参数Leaf_G1_5 | 端口41 | 400G | MPO | 参数Leaf到Spine
|  |  | 端口16 | 400G | 参数Leaf_G1_6 | 端口41 | 400G | MPO | 参数Leaf到Spine
|  |  | 端口16 | 400G | 参数Leaf_G1_7 | 端口41 | 400G | MPO | 参数Leaf到Spine
|  |  | 端口16 | 400G | 参数Leaf_G1_8 | 端口41 | 400G | MPO | 参数Leaf到Spine
|  |  | 端口16 | 400G | 参数Leaf_G2_1 | 端口41 | 400G | MPO | 参数Leaf到Spine
|  |  | 端口16 | 400G | 参数Leaf_G2_2 | 端口41 | 400G | MPO | 参数Leaf到Spine
|  |  | 端口16 | 400G | 参数Leaf_G2_3 | 端口41 | 400G | MPO | 参数Leaf到Spine
|  |  | 端口16 | 400G | 参数Leaf_G2_4 | 端口41 | 400G | MPO | 参数Leaf到Spine
|  |  | 端口16 | 400G | 参数Leaf_G2_5 | 端口41 | 400G | MPO | 参数Leaf到Spine
|  |  | 端口16 | 400G | 参数Leaf_G2_6 | 端口41 | 400G | MPO | 参数Leaf到Spine
|  |  | 端口16 | 400G | 参数Leaf_G2_7 | 端口41 | 400G | MPO | 参数Leaf到Spine
|  |  | 端口16 | 400G | 参数Leaf_G2_8 | 端口41 | 400G | MPO | 参数Leaf到Spine
|  |  | 端口16 | 400G | 参数Leaf_G3_1 | 端口41 | 400G | MPO | 参数Leaf到Spine
|  |  | 端口16 | 400G | 参数Leaf_G3_2 | 端口41 | 400G | MPO | 参数Leaf到Spine
|  |  | 端口16 | 400G | 参数Leaf_G3_3 | 端口41 | 400G | MPO | 参数Leaf到Spine
|  |  | 端口16 | 400G | 参数Leaf_G3_4 | 端口41 | 400G | MPO | 参数Leaf到Spine
|  |  | 端口16 | 400G | 参数Leaf_G3_5 | 端口41 | 400G | MPO | 参数Leaf到Spine
|  |  | 端口16 | 400G | 参数Leaf_G3_6 | 端口41 | 400G | MPO | 参数Leaf到Spine
|  |  | 端口16 | 400G | 参数Leaf_G3_7 | 端口41 | 400G | MPO | 参数Leaf到Spine
|  |  | 端口16 | 400G | 参数Leaf_G3_8 | 端口41 | 400G | MPO | 参数Leaf到Spine
|  |  | 端口16 | 400G | 参数Leaf_G4_1 | 端口41 | 400G | MPO | 参数Leaf到Spine
|  |  | 端口16 | 400G | 参数Leaf_G4_2 | 端口41 | 400G | MPO | 参数Leaf到Spine
|  |  | 端口16 | 400G | 参数Leaf_G4_3 | 端口41 | 400G | MPO | 参数Leaf到Spine
|  |  | 端口16 | 400G | 参数Leaf_G4_4 | 端口41 | 400G | MPO | 参数Leaf到Spine
|  |  | 端口16 | 400G | 参数Leaf_G4_5 | 端口41 | 400G | MPO | 参数Leaf到Spine
|  |  | 端口16 | 400G | 参数Leaf_G4_6 | 端口41 | 400G | MPO | 参数Leaf到Spine
|  |  | 端口16 | 400G | 参数Leaf_G4_7 | 端口41 | 400G | MPO | 参数Leaf到Spine
|  |  | 端口16 | 400G | 参数Leaf_G4_8 | 端口41 | 400G | MPO | 参数Leaf到Spine
|  |  | 端口16 | 400G | 参数Leaf_G5_1 | 端口41 | 400G | MPO | 参数Leaf到Spine
|  |  | 端口16 | 400G | 参数Leaf_G5_2 | 端口41 | 400G | MPO | 参数Leaf到Spine
|  |  | 端口16 | 400G | 参数Leaf_G5_3 | 端口41 | 400G | MPO | 参数Leaf到Spine
|  |  | 端口16 | 400G | 参数Leaf_G5_4 | 端口41 | 400G | MPO | 参数Leaf到Spine
|  |  | 端口16 | 400G | 参数Leaf_G5_5 | 端口41 | 400G | MPO | 参数Leaf到Spine
|  |  | 端口16 | 400G | 参数Leaf_G5_6 | 端口41 | 400G | MPO | 参数Leaf到Spine
|  |  | 端口16 | 400G | 参数Leaf_G5_7 | 端口41 | 400G | MPO | 参数Leaf到Spine
|  |  | 端口16 | 400G | 参数Leaf_G5_8 | 端口41 | 400G | MPO | 参数Leaf到Spine
|  |  | 端口16 | 400G | 参数Leaf_G6_1 | 端口41 | 400G | MPO | 参数Leaf到Spine
|  |  | 端口16 | 400G | 参数Leaf_G6_2 | 端口41 | 400G | MPO | 参数Leaf到Spine
|  |  | 端口16 | 400G | 参数Leaf_G6_3 | 端口41 | 400G | MPO | 参数Leaf到Spine
|  |  | 端口16 | 400G | 参数Leaf_G6_4 | 端口41 | 400G | MPO | 参数Leaf到Spine
|  |  | 端口16 | 400G | 参数Leaf_G6_5 | 端口41 | 400G | MPO | 参数Leaf到Spine
|  |  | 端口16 | 400G | 参数Leaf_G6_6 | 端口41 | 400G | MPO | 参数Leaf到Spine
|  |  | 端口16 | 400G | 参数Leaf_G6_7 | 端口41 | 400G | MPO | 参数Leaf到Spine
|  |  | 端口16 | 400G | 参数Leaf_G6_8 | 端口41 | 400G | MPO | 参数Leaf到Spine
|  | 参数Spine_17 | 端口17 | 400G | 参数Leaf_G1_1 | 端口42 | 400G | MPO | 参数Leaf到Spine
|  |  | 端口17 | 400G | 参数Leaf_G1_2 | 端口42 | 400G | MPO | 参数Leaf到Spine
|  |  | 端口17 | 400G | 参数Leaf_G1_3 | 端口42 | 400G | MPO | 参数Leaf到Spine
|  |  | 端口17 | 400G | 参数Leaf_G1_4 | 端口42 | 400G | MPO | 参数Leaf到Spine
|  |  | 端口17 | 400G | 参数Leaf_G1_5 | 端口42 | 400G | MPO | 参数Leaf到Spine
|  |  | 端口17 | 400G | 参数Leaf_G1_6 | 端口42 | 400G | MPO | 参数Leaf到Spine
|  |  | 端口17 | 400G | 参数Leaf_G1_7 | 端口42 | 400G | MPO | 参数Leaf到Spine
|  |  | 端口17 | 400G | 参数Leaf_G1_8 | 端口42 | 400G | MPO | 参数Leaf到Spine
|  |  | 端口17 | 400G | 参数Leaf_G2_1 | 端口42 | 400G | MPO | 参数Leaf到Spine
|  |  | 端口17 | 400G | 参数Leaf_G2_2 | 端口42 | 400G | MPO | 参数Leaf到Spine
|  |  | 端口17 | 400G | 参数Leaf_G2_3 | 端口42 | 400G | MPO | 参数Leaf到Spine
|  |  | 端口17 | 400G | 参数Leaf_G2_4 | 端口42 | 400G | MPO | 参数Leaf到Spine
|  |  | 端口17 | 400G | 参数Leaf_G2_5 | 端口42 | 400G | MPO | 参数Leaf到Spine
|  |  | 端口17 | 400G | 参数Leaf_G2_6 | 端口42 | 400G | MPO | 参数Leaf到Spine
|  |  | 端口17 | 400G | 参数Leaf_G2_7 | 端口42 | 400G | MPO | 参数Leaf到Spine
|  |  | 端口17 | 400G | 参数Leaf_G2_8 | 端口42 | 400G | MPO | 参数Leaf到Spine
|  |  | 端口17 | 400G | 参数Leaf_G3_1 | 端口42 | 400G | MPO | 参数Leaf到Spine
|  |  | 端口17 | 400G | 参数Leaf_G3_2 | 端口42 | 400G | MPO | 参数Leaf到Spine
|  |  | 端口17 | 400G | 参数Leaf_G3_3 | 端口42 | 400G | MPO | 参数Leaf到Spine
|  |  | 端口17 | 400G | 参数Leaf_G3_4 | 端口42 | 400G | MPO | 参数Leaf到Spine
|  |  | 端口17 | 400G | 参数Leaf_G3_5 | 端口42 | 400G | MPO | 参数Leaf到Spine
|  |  | 端口17 | 400G | 参数Leaf_G3_6 | 端口42 | 400G | MPO | 参数Leaf到Spine
|  |  | 端口17 | 400G | 参数Leaf_G3_7 | 端口42 | 400G | MPO | 参数Leaf到Spine
|  |  | 端口17 | 400G | 参数Leaf_G3_8 | 端口42 | 400G | MPO | 参数Leaf到Spine
|  |  | 端口17 | 400G | 参数Leaf_G4_1 | 端口42 | 400G | MPO | 参数Leaf到Spine
|  |  | 端口17 | 400G | 参数Leaf_G4_2 | 端口42 | 400G | MPO | 参数Leaf到Spine
|  |  | 端口17 | 400G | 参数Leaf_G4_3 | 端口42 | 400G | MPO | 参数Leaf到Spine
|  |  | 端口17 | 400G | 参数Leaf_G4_4 | 端口42 | 400G | MPO | 参数Leaf到Spine
|  |  | 端口17 | 400G | 参数Leaf_G4_5 | 端口42 | 400G | MPO | 参数Leaf到Spine
|  |  | 端口17 | 400G | 参数Leaf_G4_6 | 端口42 | 400G | MPO | 参数Leaf到Spine
|  |  | 端口17 | 400G | 参数Leaf_G4_7 | 端口42 | 400G | MPO | 参数Leaf到Spine
|  |  | 端口17 | 400G | 参数Leaf_G4_8 | 端口42 | 400G | MPO | 参数Leaf到Spine
|  |  | 端口17 | 400G | 参数Leaf_G5_1 | 端口42 | 400G | MPO | 参数Leaf到Spine
|  |  | 端口17 | 400G | 参数Leaf_G5_2 | 端口42 | 400G | MPO | 参数Leaf到Spine
|  |  | 端口17 | 400G | 参数Leaf_G5_3 | 端口42 | 400G | MPO | 参数Leaf到Spine
|  |  | 端口17 | 400G | 参数Leaf_G5_4 | 端口42 | 400G | MPO | 参数Leaf到Spine
|  |  | 端口17 | 400G | 参数Leaf_G5_5 | 端口42 | 400G | MPO | 参数Leaf到Spine
|  |  | 端口17 | 400G | 参数Leaf_G5_6 | 端口42 | 400G | MPO | 参数Leaf到Spine
|  |  | 端口17 | 400G | 参数Leaf_G5_7 | 端口42 | 400G | MPO | 参数Leaf到Spine
|  |  | 端口17 | 400G | 参数Leaf_G5_8 | 端口42 | 400G | MPO | 参数Leaf到Spine
|  |  | 端口17 | 400G | 参数Leaf_G6_1 | 端口42 | 400G | MPO | 参数Leaf到Spine
|  |  | 端口17 | 400G | 参数Leaf_G6_2 | 端口42 | 400G | MPO | 参数Leaf到Spine
|  |  | 端口17 | 400G | 参数Leaf_G6_3 | 端口42 | 400G | MPO | 参数Leaf到Spine
|  |  | 端口17 | 400G | 参数Leaf_G6_4 | 端口42 | 400G | MPO | 参数Leaf到Spine
|  |  | 端口17 | 400G | 参数Leaf_G6_5 | 端口42 | 400G | MPO | 参数Leaf到Spine
|  |  | 端口17 | 400G | 参数Leaf_G6_6 | 端口42 | 400G | MPO | 参数Leaf到Spine
|  |  | 端口17 | 400G | 参数Leaf_G6_7 | 端口42 | 400G | MPO | 参数Leaf到Spine
|  |  | 端口17 | 400G | 参数Leaf_G6_8 | 端口42 | 400G | MPO | 参数Leaf到Spine
|  | 参数Spine_18 | 端口18 | 400G | 参数Leaf_G1_1 | 端口43 | 400G | MPO | 参数Leaf到Spine
|  |  | 端口18 | 400G | 参数Leaf_G1_2 | 端口43 | 400G | MPO | 参数Leaf到Spine
|  |  | 端口18 | 400G | 参数Leaf_G1_3 | 端口43 | 400G | MPO | 参数Leaf到Spine
|  |  | 端口18 | 400G | 参数Leaf_G1_4 | 端口43 | 400G | MPO | 参数Leaf到Spine
|  |  | 端口18 | 400G | 参数Leaf_G1_5 | 端口43 | 400G | MPO | 参数Leaf到Spine
|  |  | 端口18 | 400G | 参数Leaf_G1_6 | 端口43 | 400G | MPO | 参数Leaf到Spine
|  |  | 端口18 | 400G | 参数Leaf_G1_7 | 端口43 | 400G | MPO | 参数Leaf到Spine
|  |  | 端口18 | 400G | 参数Leaf_G1_8 | 端口43 | 400G | MPO | 参数Leaf到Spine
|  |  | 端口18 | 400G | 参数Leaf_G2_1 | 端口43 | 400G | MPO | 参数Leaf到Spine
|  |  | 端口18 | 400G | 参数Leaf_G2_2 | 端口43 | 400G | MPO | 参数Leaf到Spine
|  |  | 端口18 | 400G | 参数Leaf_G2_3 | 端口43 | 400G | MPO | 参数Leaf到Spine
|  |  | 端口18 | 400G | 参数Leaf_G2_4 | 端口43 | 400G | MPO | 参数Leaf到Spine
|  |  | 端口18 | 400G | 参数Leaf_G2_5 | 端口43 | 400G | MPO | 参数Leaf到Spine
|  |  | 端口18 | 400G | 参数Leaf_G2_6 | 端口43 | 400G | MPO | 参数Leaf到Spine
|  |  | 端口18 | 400G | 参数Leaf_G2_7 | 端口43 | 400G | MPO | 参数Leaf到Spine
|  |  | 端口18 | 400G | 参数Leaf_G2_8 | 端口43 | 400G | MPO | 参数Leaf到Spine
|  |  | 端口18 | 400G | 参数Leaf_G3_1 | 端口43 | 400G | MPO | 参数Leaf到Spine
|  |  | 端口18 | 400G | 参数Leaf_G3_2 | 端口43 | 400G | MPO | 参数Leaf到Spine
|  |  | 端口18 | 400G | 参数Leaf_G3_3 | 端口43 | 400G | MPO | 参数Leaf到Spine
|  |  | 端口18 | 400G | 参数Leaf_G3_4 | 端口43 | 400G | MPO | 参数Leaf到Spine
|  |  | 端口18 | 400G | 参数Leaf_G3_5 | 端口43 | 400G | MPO | 参数Leaf到Spine
|  |  | 端口18 | 400G | 参数Leaf_G3_6 | 端口43 | 400G | MPO | 参数Leaf到Spine
|  |  | 端口18 | 400G | 参数Leaf_G3_7 | 端口43 | 400G | MPO | 参数Leaf到Spine
|  |  | 端口18 | 400G | 参数Leaf_G3_8 | 端口43 | 400G | MPO | 参数Leaf到Spine
|  |  | 端口18 | 400G | 参数Leaf_G4_1 | 端口43 | 400G | MPO | 参数Leaf到Spine
|  |  | 端口18 | 400G | 参数Leaf_G4_2 | 端口43 | 400G | MPO | 参数Leaf到Spine
|  |  | 端口18 | 400G | 参数Leaf_G4_3 | 端口43 | 400G | MPO | 参数Leaf到Spine
|  |  | 端口18 | 400G | 参数Leaf_G4_4 | 端口43 | 400G | MPO | 参数Leaf到Spine
|  |  | 端口18 | 400G | 参数Leaf_G4_5 | 端口43 | 400G | MPO | 参数Leaf到Spine
|  |  | 端口18 | 400G | 参数Leaf_G4_6 | 端口43 | 400G | MPO | 参数Leaf到Spine
|  |  | 端口18 | 400G | 参数Leaf_G4_7 | 端口43 | 400G | MPO | 参数Leaf到Spine
|  |  | 端口18 | 400G | 参数Leaf_G4_8 | 端口43 | 400G | MPO | 参数Leaf到Spine
|  |  | 端口18 | 400G | 参数Leaf_G5_1 | 端口43 | 400G | MPO | 参数Leaf到Spine
|  |  | 端口18 | 400G | 参数Leaf_G5_2 | 端口43 | 400G | MPO | 参数Leaf到Spine
|  |  | 端口18 | 400G | 参数Leaf_G5_3 | 端口43 | 400G | MPO | 参数Leaf到Spine
|  |  | 端口18 | 400G | 参数Leaf_G5_4 | 端口43 | 400G | MPO | 参数Leaf到Spine
|  |  | 端口18 | 400G | 参数Leaf_G5_5 | 端口43 | 400G | MPO | 参数Leaf到Spine
|  |  | 端口18 | 400G | 参数Leaf_G5_6 | 端口43 | 400G | MPO | 参数Leaf到Spine
|  |  | 端口18 | 400G | 参数Leaf_G5_7 | 端口43 | 400G | MPO | 参数Leaf到Spine
|  |  | 端口18 | 400G | 参数Leaf_G5_8 | 端口43 | 400G | MPO | 参数Leaf到Spine
|  |  | 端口18 | 400G | 参数Leaf_G6_1 | 端口43 | 400G | MPO | 参数Leaf到Spine
|  |  | 端口18 | 400G | 参数Leaf_G6_2 | 端口43 | 400G | MPO | 参数Leaf到Spine
|  |  | 端口18 | 400G | 参数Leaf_G6_3 | 端口43 | 400G | MPO | 参数Leaf到Spine
|  |  | 端口18 | 400G | 参数Leaf_G6_4 | 端口43 | 400G | MPO | 参数Leaf到Spine
|  |  | 端口18 | 400G | 参数Leaf_G6_5 | 端口43 | 400G | MPO | 参数Leaf到Spine
|  |  | 端口18 | 400G | 参数Leaf_G6_6 | 端口43 | 400G | MPO | 参数Leaf到Spine
|  |  | 端口18 | 400G | 参数Leaf_G6_7 | 端口43 | 400G | MPO | 参数Leaf到Spine
|  |  | 端口18 | 400G | 参数Leaf_G6_8 | 端口43 | 400G | MPO | 参数Leaf到Spine
|  | 参数Spine_19 | 端口19 | 400G | 参数Leaf_G1_1 | 端口44 | 400G | MPO | 参数Leaf到Spine
|  |  | 端口19 | 400G | 参数Leaf_G1_2 | 端口44 | 400G | MPO | 参数Leaf到Spine
|  |  | 端口19 | 400G | 参数Leaf_G1_3 | 端口44 | 400G | MPO | 参数Leaf到Spine
|  |  | 端口19 | 400G | 参数Leaf_G1_4 | 端口44 | 400G | MPO | 参数Leaf到Spine
|  |  | 端口19 | 400G | 参数Leaf_G1_5 | 端口44 | 400G | MPO | 参数Leaf到Spine
|  |  | 端口19 | 400G | 参数Leaf_G1_6 | 端口44 | 400G | MPO | 参数Leaf到Spine
|  |  | 端口19 | 400G | 参数Leaf_G1_7 | 端口44 | 400G | MPO | 参数Leaf到Spine
|  |  | 端口19 | 400G | 参数Leaf_G1_8 | 端口44 | 400G | MPO | 参数Leaf到Spine
|  |  | 端口19 | 400G | 参数Leaf_G2_1 | 端口44 | 400G | MPO | 参数Leaf到Spine
|  |  | 端口19 | 400G | 参数Leaf_G2_2 | 端口44 | 400G | MPO | 参数Leaf到Spine
|  |  | 端口19 | 400G | 参数Leaf_G2_3 | 端口44 | 400G | MPO | 参数Leaf到Spine
|  |  | 端口19 | 400G | 参数Leaf_G2_4 | 端口44 | 400G | MPO | 参数Leaf到Spine
|  |  | 端口19 | 400G | 参数Leaf_G2_5 | 端口44 | 400G | MPO | 参数Leaf到Spine
|  |  | 端口19 | 400G | 参数Leaf_G2_6 | 端口44 | 400G | MPO | 参数Leaf到Spine
|  |  | 端口19 | 400G | 参数Leaf_G2_7 | 端口44 | 400G | MPO | 参数Leaf到Spine
|  |  | 端口19 | 400G | 参数Leaf_G2_8 | 端口44 | 400G | MPO | 参数Leaf到Spine
|  |  | 端口19 | 400G | 参数Leaf_G3_1 | 端口44 | 400G | MPO | 参数Leaf到Spine
|  |  | 端口19 | 400G | 参数Leaf_G3_2 | 端口44 | 400G | MPO | 参数Leaf到Spine
|  |  | 端口19 | 400G | 参数Leaf_G3_3 | 端口44 | 400G | MPO | 参数Leaf到Spine
|  |  | 端口19 | 400G | 参数Leaf_G3_4 | 端口44 | 400G | MPO | 参数Leaf到Spine
|  |  | 端口19 | 400G | 参数Leaf_G3_5 | 端口44 | 400G | MPO | 参数Leaf到Spine
|  |  | 端口19 | 400G | 参数Leaf_G3_6 | 端口44 | 400G | MPO | 参数Leaf到Spine
|  |  | 端口19 | 400G | 参数Leaf_G3_7 | 端口44 | 400G | MPO | 参数Leaf到Spine
|  |  | 端口19 | 400G | 参数Leaf_G3_8 | 端口44 | 400G | MPO | 参数Leaf到Spine
|  |  | 端口19 | 400G | 参数Leaf_G4_1 | 端口44 | 400G | MPO | 参数Leaf到Spine
|  |  | 端口19 | 400G | 参数Leaf_G4_2 | 端口44 | 400G | MPO | 参数Leaf到Spine
|  |  | 端口19 | 400G | 参数Leaf_G4_3 | 端口44 | 400G | MPO | 参数Leaf到Spine
|  |  | 端口19 | 400G | 参数Leaf_G4_4 | 端口44 | 400G | MPO | 参数Leaf到Spine
|  |  | 端口19 | 400G | 参数Leaf_G4_5 | 端口44 | 400G | MPO | 参数Leaf到Spine
|  |  | 端口19 | 400G | 参数Leaf_G4_6 | 端口44 | 400G | MPO | 参数Leaf到Spine
|  |  | 端口19 | 400G | 参数Leaf_G4_7 | 端口44 | 400G | MPO | 参数Leaf到Spine
|  |  | 端口19 | 400G | 参数Leaf_G4_8 | 端口44 | 400G | MPO | 参数Leaf到Spine
|  |  | 端口19 | 400G | 参数Leaf_G5_1 | 端口44 | 400G | MPO | 参数Leaf到Spine
|  |  | 端口19 | 400G | 参数Leaf_G5_2 | 端口44 | 400G | MPO | 参数Leaf到Spine
|  |  | 端口19 | 400G | 参数Leaf_G5_3 | 端口44 | 400G | MPO | 参数Leaf到Spine
|  |  | 端口19 | 400G | 参数Leaf_G5_4 | 端口44 | 400G | MPO | 参数Leaf到Spine
|  |  | 端口19 | 400G | 参数Leaf_G5_5 | 端口44 | 400G | MPO | 参数Leaf到Spine
|  |  | 端口19 | 400G | 参数Leaf_G5_6 | 端口44 | 400G | MPO | 参数Leaf到Spine
|  |  | 端口19 | 400G | 参数Leaf_G5_7 | 端口44 | 400G | MPO | 参数Leaf到Spine
|  |  | 端口19 | 400G | 参数Leaf_G5_8 | 端口44 | 400G | MPO | 参数Leaf到Spine
|  |  | 端口19 | 400G | 参数Leaf_G6_1 | 端口44 | 400G | MPO | 参数Leaf到Spine
|  |  | 端口19 | 400G | 参数Leaf_G6_2 | 端口44 | 400G | MPO | 参数Leaf到Spine
|  |  | 端口19 | 400G | 参数Leaf_G6_3 | 端口44 | 400G | MPO | 参数Leaf到Spine
|  |  | 端口19 | 400G | 参数Leaf_G6_4 | 端口44 | 400G | MPO | 参数Leaf到Spine
|  |  | 端口19 | 400G | 参数Leaf_G6_5 | 端口44 | 400G | MPO | 参数Leaf到Spine
|  |  | 端口19 | 400G | 参数Leaf_G6_6 | 端口44 | 400G | MPO | 参数Leaf到Spine
|  |  | 端口19 | 400G | 参数Leaf_G6_7 | 端口44 | 400G | MPO | 参数Leaf到Spine
|  |  | 端口19 | 400G | 参数Leaf_G6_8 | 端口44 | 400G | MPO | 参数Leaf到Spine
|  | 参数Spine_20 | 端口20 | 400G | 参数Leaf_G1_1 | 端口45 | 400G | MPO | 参数Leaf到Spine
|  |  | 端口20 | 400G | 参数Leaf_G1_2 | 端口45 | 400G | MPO | 参数Leaf到Spine
|  |  | 端口20 | 400G | 参数Leaf_G1_3 | 端口45 | 400G | MPO | 参数Leaf到Spine
|  |  | 端口20 | 400G | 参数Leaf_G1_4 | 端口45 | 400G | MPO | 参数Leaf到Spine
|  |  | 端口20 | 400G | 参数Leaf_G1_5 | 端口45 | 400G | MPO | 参数Leaf到Spine
|  |  | 端口20 | 400G | 参数Leaf_G1_6 | 端口45 | 400G | MPO | 参数Leaf到Spine
|  |  | 端口20 | 400G | 参数Leaf_G1_7 | 端口45 | 400G | MPO | 参数Leaf到Spine
|  |  | 端口20 | 400G | 参数Leaf_G1_8 | 端口45 | 400G | MPO | 参数Leaf到Spine
|  |  | 端口20 | 400G | 参数Leaf_G2_1 | 端口45 | 400G | MPO | 参数Leaf到Spine
|  |  | 端口20 | 400G | 参数Leaf_G2_2 | 端口45 | 400G | MPO | 参数Leaf到Spine
|  |  | 端口20 | 400G | 参数Leaf_G2_3 | 端口45 | 400G | MPO | 参数Leaf到Spine
|  |  | 端口20 | 400G | 参数Leaf_G2_4 | 端口45 | 400G | MPO | 参数Leaf到Spine
|  |  | 端口20 | 400G | 参数Leaf_G2_5 | 端口45 | 400G | MPO | 参数Leaf到Spine
|  |  | 端口20 | 400G | 参数Leaf_G2_6 | 端口45 | 400G | MPO | 参数Leaf到Spine
|  |  | 端口20 | 400G | 参数Leaf_G2_7 | 端口45 | 400G | MPO | 参数Leaf到Spine
|  |  | 端口20 | 400G | 参数Leaf_G2_8 | 端口45 | 400G | MPO | 参数Leaf到Spine
|  |  | 端口20 | 400G | 参数Leaf_G3_1 | 端口45 | 400G | MPO | 参数Leaf到Spine
|  |  | 端口20 | 400G | 参数Leaf_G3_2 | 端口45 | 400G | MPO | 参数Leaf到Spine
|  |  | 端口20 | 400G | 参数Leaf_G3_3 | 端口45 | 400G | MPO | 参数Leaf到Spine
|  |  | 端口20 | 400G | 参数Leaf_G3_4 | 端口45 | 400G | MPO | 参数Leaf到Spine
|  |  | 端口20 | 400G | 参数Leaf_G3_5 | 端口45 | 400G | MPO | 参数Leaf到Spine
|  |  | 端口20 | 400G | 参数Leaf_G3_6 | 端口45 | 400G | MPO | 参数Leaf到Spine
|  |  | 端口20 | 400G | 参数Leaf_G3_7 | 端口45 | 400G | MPO | 参数Leaf到Spine
|  |  | 端口20 | 400G | 参数Leaf_G3_8 | 端口45 | 400G | MPO | 参数Leaf到Spine
|  |  | 端口20 | 400G | 参数Leaf_G4_1 | 端口45 | 400G | MPO | 参数Leaf到Spine
|  |  | 端口20 | 400G | 参数Leaf_G4_2 | 端口45 | 400G | MPO | 参数Leaf到Spine
|  |  | 端口20 | 400G | 参数Leaf_G4_3 | 端口45 | 400G | MPO | 参数Leaf到Spine
|  |  | 端口20 | 400G | 参数Leaf_G4_4 | 端口45 | 400G | MPO | 参数Leaf到Spine
|  |  | 端口20 | 400G | 参数Leaf_G4_5 | 端口45 | 400G | MPO | 参数Leaf到Spine
|  |  | 端口20 | 400G | 参数Leaf_G4_6 | 端口45 | 400G | MPO | 参数Leaf到Spine
|  |  | 端口20 | 400G | 参数Leaf_G4_7 | 端口45 | 400G | MPO | 参数Leaf到Spine
|  |  | 端口20 | 400G | 参数Leaf_G4_8 | 端口45 | 400G | MPO | 参数Leaf到Spine
|  |  | 端口20 | 400G | 参数Leaf_G5_1 | 端口45 | 400G | MPO | 参数Leaf到Spine
|  |  | 端口20 | 400G | 参数Leaf_G5_2 | 端口45 | 400G | MPO | 参数Leaf到Spine
|  |  | 端口20 | 400G | 参数Leaf_G5_3 | 端口45 | 400G | MPO | 参数Leaf到Spine
|  |  | 端口20 | 400G | 参数Leaf_G5_4 | 端口45 | 400G | MPO | 参数Leaf到Spine
|  |  | 端口20 | 400G | 参数Leaf_G5_5 | 端口45 | 400G | MPO | 参数Leaf到Spine
|  |  | 端口20 | 400G | 参数Leaf_G5_6 | 端口45 | 400G | MPO | 参数Leaf到Spine
|  |  | 端口20 | 400G | 参数Leaf_G5_7 | 端口45 | 400G | MPO | 参数Leaf到Spine
|  |  | 端口20 | 400G | 参数Leaf_G5_8 | 端口45 | 400G | MPO | 参数Leaf到Spine
|  |  | 端口20 | 400G | 参数Leaf_G6_1 | 端口45 | 400G | MPO | 参数Leaf到Spine
|  |  | 端口20 | 400G | 参数Leaf_G6_2 | 端口45 | 400G | MPO | 参数Leaf到Spine
|  |  | 端口20 | 400G | 参数Leaf_G6_3 | 端口45 | 400G | MPO | 参数Leaf到Spine
|  |  | 端口20 | 400G | 参数Leaf_G6_4 | 端口45 | 400G | MPO | 参数Leaf到Spine
|  |  | 端口20 | 400G | 参数Leaf_G6_5 | 端口45 | 400G | MPO | 参数Leaf到Spine
|  |  | 端口20 | 400G | 参数Leaf_G6_6 | 端口45 | 400G | MPO | 参数Leaf到Spine
|  |  | 端口20 | 400G | 参数Leaf_G6_7 | 端口45 | 400G | MPO | 参数Leaf到Spine
|  |  | 端口20 | 400G | 参数Leaf_G6_8 | 端口45 | 400G | MPO | 参数Leaf到Spine
|  | 参数Spine_21 | 端口21 | 400G | 参数Leaf_G1_1 | 端口46 | 400G | MPO | 参数Leaf到Spine
|  |  | 端口21 | 400G | 参数Leaf_G1_2 | 端口46 | 400G | MPO | 参数Leaf到Spine
|  |  | 端口21 | 400G | 参数Leaf_G1_3 | 端口46 | 400G | MPO | 参数Leaf到Spine
|  |  | 端口21 | 400G | 参数Leaf_G1_4 | 端口46 | 400G | MPO | 参数Leaf到Spine
|  |  | 端口21 | 400G | 参数Leaf_G1_5 | 端口46 | 400G | MPO | 参数Leaf到Spine
|  |  | 端口21 | 400G | 参数Leaf_G1_6 | 端口46 | 400G | MPO | 参数Leaf到Spine
|  |  | 端口21 | 400G | 参数Leaf_G1_7 | 端口46 | 400G | MPO | 参数Leaf到Spine
|  |  | 端口21 | 400G | 参数Leaf_G1_8 | 端口46 | 400G | MPO | 参数Leaf到Spine
|  |  | 端口21 | 400G | 参数Leaf_G2_1 | 端口46 | 400G | MPO | 参数Leaf到Spine
|  |  | 端口21 | 400G | 参数Leaf_G2_2 | 端口46 | 400G | MPO | 参数Leaf到Spine
|  |  | 端口21 | 400G | 参数Leaf_G2_3 | 端口46 | 400G | MPO | 参数Leaf到Spine
|  |  | 端口21 | 400G | 参数Leaf_G2_4 | 端口46 | 400G | MPO | 参数Leaf到Spine
|  |  | 端口21 | 400G | 参数Leaf_G2_5 | 端口46 | 400G | MPO | 参数Leaf到Spine
|  |  | 端口21 | 400G | 参数Leaf_G2_6 | 端口46 | 400G | MPO | 参数Leaf到Spine
|  |  | 端口21 | 400G | 参数Leaf_G2_7 | 端口46 | 400G | MPO | 参数Leaf到Spine
|  |  | 端口21 | 400G | 参数Leaf_G2_8 | 端口46 | 400G | MPO | 参数Leaf到Spine
|  |  | 端口21 | 400G | 参数Leaf_G3_1 | 端口46 | 400G | MPO | 参数Leaf到Spine
|  |  | 端口21 | 400G | 参数Leaf_G3_2 | 端口46 | 400G | MPO | 参数Leaf到Spine
|  |  | 端口21 | 400G | 参数Leaf_G3_3 | 端口46 | 400G | MPO | 参数Leaf到Spine
|  |  | 端口21 | 400G | 参数Leaf_G3_4 | 端口46 | 400G | MPO | 参数Leaf到Spine
|  |  | 端口21 | 400G | 参数Leaf_G3_5 | 端口46 | 400G | MPO | 参数Leaf到Spine
|  |  | 端口21 | 400G | 参数Leaf_G3_6 | 端口46 | 400G | MPO | 参数Leaf到Spine
|  |  | 端口21 | 400G | 参数Leaf_G3_7 | 端口46 | 400G | MPO | 参数Leaf到Spine
|  |  | 端口21 | 400G | 参数Leaf_G3_8 | 端口46 | 400G | MPO | 参数Leaf到Spine
|  |  | 端口21 | 400G | 参数Leaf_G4_1 | 端口46 | 400G | MPO | 参数Leaf到Spine
|  |  | 端口21 | 400G | 参数Leaf_G4_2 | 端口46 | 400G | MPO | 参数Leaf到Spine
|  |  | 端口21 | 400G | 参数Leaf_G4_3 | 端口46 | 400G | MPO | 参数Leaf到Spine
|  |  | 端口21 | 400G | 参数Leaf_G4_4 | 端口46 | 400G | MPO | 参数Leaf到Spine
|  |  | 端口21 | 400G | 参数Leaf_G4_5 | 端口46 | 400G | MPO | 参数Leaf到Spine
|  |  | 端口21 | 400G | 参数Leaf_G4_6 | 端口46 | 400G | MPO | 参数Leaf到Spine
|  |  | 端口21 | 400G | 参数Leaf_G4_7 | 端口46 | 400G | MPO | 参数Leaf到Spine
|  |  | 端口21 | 400G | 参数Leaf_G4_8 | 端口46 | 400G | MPO | 参数Leaf到Spine
|  |  | 端口21 | 400G | 参数Leaf_G5_1 | 端口46 | 400G | MPO | 参数Leaf到Spine
|  |  | 端口21 | 400G | 参数Leaf_G5_2 | 端口46 | 400G | MPO | 参数Leaf到Spine
|  |  | 端口21 | 400G | 参数Leaf_G5_3 | 端口46 | 400G | MPO | 参数Leaf到Spine
|  |  | 端口21 | 400G | 参数Leaf_G5_4 | 端口46 | 400G | MPO | 参数Leaf到Spine
|  |  | 端口21 | 400G | 参数Leaf_G5_5 | 端口46 | 400G | MPO | 参数Leaf到Spine
|  |  | 端口21 | 400G | 参数Leaf_G5_6 | 端口46 | 400G | MPO | 参数Leaf到Spine
|  |  | 端口21 | 400G | 参数Leaf_G5_7 | 端口46 | 400G | MPO | 参数Leaf到Spine
|  |  | 端口21 | 400G | 参数Leaf_G5_8 | 端口46 | 400G | MPO | 参数Leaf到Spine
|  |  | 端口21 | 400G | 参数Leaf_G6_1 | 端口46 | 400G | MPO | 参数Leaf到Spine
|  |  | 端口21 | 400G | 参数Leaf_G6_2 | 端口46 | 400G | MPO | 参数Leaf到Spine
|  |  | 端口21 | 400G | 参数Leaf_G6_3 | 端口46 | 400G | MPO | 参数Leaf到Spine
|  |  | 端口21 | 400G | 参数Leaf_G6_4 | 端口46 | 400G | MPO | 参数Leaf到Spine
|  |  | 端口21 | 400G | 参数Leaf_G6_5 | 端口46 | 400G | MPO | 参数Leaf到Spine
|  |  | 端口21 | 400G | 参数Leaf_G6_6 | 端口46 | 400G | MPO | 参数Leaf到Spine
|  |  | 端口21 | 400G | 参数Leaf_G6_7 | 端口46 | 400G | MPO | 参数Leaf到Spine
|  |  | 端口21 | 400G | 参数Leaf_G6_8 | 端口46 | 400G | MPO | 参数Leaf到Spine
|  | 参数Spine_22 | 端口22 | 400G | 参数Leaf_G1_1 | 端口47 | 400G | MPO | 参数Leaf到Spine
|  |  | 端口22 | 400G | 参数Leaf_G1_2 | 端口47 | 400G | MPO | 参数Leaf到Spine
|  |  | 端口22 | 400G | 参数Leaf_G1_3 | 端口47 | 400G | MPO | 参数Leaf到Spine
|  |  | 端口22 | 400G | 参数Leaf_G1_4 | 端口47 | 400G | MPO | 参数Leaf到Spine
|  |  | 端口22 | 400G | 参数Leaf_G1_5 | 端口47 | 400G | MPO | 参数Leaf到Spine
|  |  | 端口22 | 400G | 参数Leaf_G1_6 | 端口47 | 400G | MPO | 参数Leaf到Spine
|  |  | 端口22 | 400G | 参数Leaf_G1_7 | 端口47 | 400G | MPO | 参数Leaf到Spine
|  |  | 端口22 | 400G | 参数Leaf_G1_8 | 端口47 | 400G | MPO | 参数Leaf到Spine
|  |  | 端口22 | 400G | 参数Leaf_G2_1 | 端口47 | 400G | MPO | 参数Leaf到Spine
|  |  | 端口22 | 400G | 参数Leaf_G2_2 | 端口47 | 400G | MPO | 参数Leaf到Spine
|  |  | 端口22 | 400G | 参数Leaf_G2_3 | 端口47 | 400G | MPO | 参数Leaf到Spine
|  |  | 端口22 | 400G | 参数Leaf_G2_4 | 端口47 | 400G | MPO | 参数Leaf到Spine
|  |  | 端口22 | 400G | 参数Leaf_G2_5 | 端口47 | 400G | MPO | 参数Leaf到Spine
|  |  | 端口22 | 400G | 参数Leaf_G2_6 | 端口47 | 400G | MPO | 参数Leaf到Spine
|  |  | 端口22 | 400G | 参数Leaf_G2_7 | 端口47 | 400G | MPO | 参数Leaf到Spine
|  |  | 端口22 | 400G | 参数Leaf_G2_8 | 端口47 | 400G | MPO | 参数Leaf到Spine
|  |  | 端口22 | 400G | 参数Leaf_G3_1 | 端口47 | 400G | MPO | 参数Leaf到Spine
|  |  | 端口22 | 400G | 参数Leaf_G3_2 | 端口47 | 400G | MPO | 参数Leaf到Spine
|  |  | 端口22 | 400G | 参数Leaf_G3_3 | 端口47 | 400G | MPO | 参数Leaf到Spine
|  |  | 端口22 | 400G | 参数Leaf_G3_4 | 端口47 | 400G | MPO | 参数Leaf到Spine
|  |  | 端口22 | 400G | 参数Leaf_G3_5 | 端口47 | 400G | MPO | 参数Leaf到Spine
|  |  | 端口22 | 400G | 参数Leaf_G3_6 | 端口47 | 400G | MPO | 参数Leaf到Spine
|  |  | 端口22 | 400G | 参数Leaf_G3_7 | 端口47 | 400G | MPO | 参数Leaf到Spine
|  |  | 端口22 | 400G | 参数Leaf_G3_8 | 端口47 | 400G | MPO | 参数Leaf到Spine
|  |  | 端口22 | 400G | 参数Leaf_G4_1 | 端口47 | 400G | MPO | 参数Leaf到Spine
|  |  | 端口22 | 400G | 参数Leaf_G4_2 | 端口47 | 400G | MPO | 参数Leaf到Spine
|  |  | 端口22 | 400G | 参数Leaf_G4_3 | 端口47 | 400G | MPO | 参数Leaf到Spine
|  |  | 端口22 | 400G | 参数Leaf_G4_4 | 端口47 | 400G | MPO | 参数Leaf到Spine
|  |  | 端口22 | 400G | 参数Leaf_G4_5 | 端口47 | 400G | MPO | 参数Leaf到Spine
|  |  | 端口22 | 400G | 参数Leaf_G4_6 | 端口47 | 400G | MPO | 参数Leaf到Spine
|  |  | 端口22 | 400G | 参数Leaf_G4_7 | 端口47 | 400G | MPO | 参数Leaf到Spine
|  |  | 端口22 | 400G | 参数Leaf_G4_8 | 端口47 | 400G | MPO | 参数Leaf到Spine
|  |  | 端口22 | 400G | 参数Leaf_G5_1 | 端口47 | 400G | MPO | 参数Leaf到Spine
|  |  | 端口22 | 400G | 参数Leaf_G5_2 | 端口47 | 400G | MPO | 参数Leaf到Spine
|  |  | 端口22 | 400G | 参数Leaf_G5_3 | 端口47 | 400G | MPO | 参数Leaf到Spine
|  |  | 端口22 | 400G | 参数Leaf_G5_4 | 端口47 | 400G | MPO | 参数Leaf到Spine
|  |  | 端口22 | 400G | 参数Leaf_G5_5 | 端口47 | 400G | MPO | 参数Leaf到Spine
|  |  | 端口22 | 400G | 参数Leaf_G5_6 | 端口47 | 400G | MPO | 参数Leaf到Spine
|  |  | 端口22 | 400G | 参数Leaf_G5_7 | 端口47 | 400G | MPO | 参数Leaf到Spine
|  |  | 端口22 | 400G | 参数Leaf_G5_8 | 端口47 | 400G | MPO | 参数Leaf到Spine
|  |  | 端口22 | 400G | 参数Leaf_G6_1 | 端口47 | 400G | MPO | 参数Leaf到Spine
|  |  | 端口22 | 400G | 参数Leaf_G6_2 | 端口47 | 400G | MPO | 参数Leaf到Spine
|  |  | 端口22 | 400G | 参数Leaf_G6_3 | 端口47 | 400G | MPO | 参数Leaf到Spine
|  |  | 端口22 | 400G | 参数Leaf_G6_4 | 端口47 | 400G | MPO | 参数Leaf到Spine
|  |  | 端口22 | 400G | 参数Leaf_G6_5 | 端口47 | 400G | MPO | 参数Leaf到Spine
|  |  | 端口22 | 400G | 参数Leaf_G6_6 | 端口47 | 400G | MPO | 参数Leaf到Spine
|  |  | 端口22 | 400G | 参数Leaf_G6_7 | 端口47 | 400G | MPO | 参数Leaf到Spine
|  |  | 端口22 | 400G | 参数Leaf_G6_8 | 端口47 | 400G | MPO | 参数Leaf到Spine
|  | 参数Spine_23 | 端口23 | 400G | 参数Leaf_G1_1 | 端口48 | 400G | MPO | 参数Leaf到Spine
|  |  | 端口23 | 400G | 参数Leaf_G1_2 | 端口48 | 400G | MPO | 参数Leaf到Spine
|  |  | 端口23 | 400G | 参数Leaf_G1_3 | 端口48 | 400G | MPO | 参数Leaf到Spine
|  |  | 端口23 | 400G | 参数Leaf_G1_4 | 端口48 | 400G | MPO | 参数Leaf到Spine
|  |  | 端口23 | 400G | 参数Leaf_G1_5 | 端口48 | 400G | MPO | 参数Leaf到Spine
|  |  | 端口23 | 400G | 参数Leaf_G1_6 | 端口48 | 400G | MPO | 参数Leaf到Spine
|  |  | 端口23 | 400G | 参数Leaf_G1_7 | 端口48 | 400G | MPO | 参数Leaf到Spine
|  |  | 端口23 | 400G | 参数Leaf_G1_8 | 端口48 | 400G | MPO | 参数Leaf到Spine
|  |  | 端口23 | 400G | 参数Leaf_G2_1 | 端口48 | 400G | MPO | 参数Leaf到Spine
|  |  | 端口23 | 400G | 参数Leaf_G2_2 | 端口48 | 400G | MPO | 参数Leaf到Spine
|  |  | 端口23 | 400G | 参数Leaf_G2_3 | 端口48 | 400G | MPO | 参数Leaf到Spine
|  |  | 端口23 | 400G | 参数Leaf_G2_4 | 端口48 | 400G | MPO | 参数Leaf到Spine
|  |  | 端口23 | 400G | 参数Leaf_G2_5 | 端口48 | 400G | MPO | 参数Leaf到Spine
|  |  | 端口23 | 400G | 参数Leaf_G2_6 | 端口48 | 400G | MPO | 参数Leaf到Spine
|  |  | 端口23 | 400G | 参数Leaf_G2_7 | 端口48 | 400G | MPO | 参数Leaf到Spine
|  |  | 端口23 | 400G | 参数Leaf_G2_8 | 端口48 | 400G | MPO | 参数Leaf到Spine
|  |  | 端口23 | 400G | 参数Leaf_G3_1 | 端口48 | 400G | MPO | 参数Leaf到Spine
|  |  | 端口23 | 400G | 参数Leaf_G3_2 | 端口48 | 400G | MPO | 参数Leaf到Spine
|  |  | 端口23 | 400G | 参数Leaf_G3_3 | 端口48 | 400G | MPO | 参数Leaf到Spine
|  |  | 端口23 | 400G | 参数Leaf_G3_4 | 端口48 | 400G | MPO | 参数Leaf到Spine
|  |  | 端口23 | 400G | 参数Leaf_G3_5 | 端口48 | 400G | MPO | 参数Leaf到Spine
|  |  | 端口23 | 400G | 参数Leaf_G3_6 | 端口48 | 400G | MPO | 参数Leaf到Spine
|  |  | 端口23 | 400G | 参数Leaf_G3_7 | 端口48 | 400G | MPO | 参数Leaf到Spine
|  |  | 端口23 | 400G | 参数Leaf_G3_8 | 端口48 | 400G | MPO | 参数Leaf到Spine
|  |  | 端口23 | 400G | 参数Leaf_G4_1 | 端口48 | 400G | MPO | 参数Leaf到Spine
|  |  | 端口23 | 400G | 参数Leaf_G4_2 | 端口48 | 400G | MPO | 参数Leaf到Spine
|  |  | 端口23 | 400G | 参数Leaf_G4_3 | 端口48 | 400G | MPO | 参数Leaf到Spine
|  |  | 端口23 | 400G | 参数Leaf_G4_4 | 端口48 | 400G | MPO | 参数Leaf到Spine
|  |  | 端口23 | 400G | 参数Leaf_G4_5 | 端口48 | 400G | MPO | 参数Leaf到Spine
|  |  | 端口23 | 400G | 参数Leaf_G4_6 | 端口48 | 400G | MPO | 参数Leaf到Spine
|  |  | 端口23 | 400G | 参数Leaf_G4_7 | 端口48 | 400G | MPO | 参数Leaf到Spine
|  |  | 端口23 | 400G | 参数Leaf_G4_8 | 端口48 | 400G | MPO | 参数Leaf到Spine
|  |  | 端口23 | 400G | 参数Leaf_G5_1 | 端口48 | 400G | MPO | 参数Leaf到Spine
|  |  | 端口23 | 400G | 参数Leaf_G5_2 | 端口48 | 400G | MPO | 参数Leaf到Spine
|  |  | 端口23 | 400G | 参数Leaf_G5_3 | 端口48 | 400G | MPO | 参数Leaf到Spine
|  |  | 端口23 | 400G | 参数Leaf_G5_4 | 端口48 | 400G | MPO | 参数Leaf到Spine
|  |  | 端口23 | 400G | 参数Leaf_G5_5 | 端口48 | 400G | MPO | 参数Leaf到Spine
|  |  | 端口23 | 400G | 参数Leaf_G5_6 | 端口48 | 400G | MPO | 参数Leaf到Spine
|  |  | 端口23 | 400G | 参数Leaf_G5_7 | 端口48 | 400G | MPO | 参数Leaf到Spine
|  |  | 端口23 | 400G | 参数Leaf_G5_8 | 端口48 | 400G | MPO | 参数Leaf到Spine
|  |  | 端口23 | 400G | 参数Leaf_G6_1 | 端口48 | 400G | MPO | 参数Leaf到Spine
|  |  | 端口23 | 400G | 参数Leaf_G6_2 | 端口48 | 400G | MPO | 参数Leaf到Spine
|  |  | 端口23 | 400G | 参数Leaf_G6_3 | 端口48 | 400G | MPO | 参数Leaf到Spine
|  |  | 端口23 | 400G | 参数Leaf_G6_4 | 端口48 | 400G | MPO | 参数Leaf到Spine
|  |  | 端口23 | 400G | 参数Leaf_G6_5 | 端口48 | 400G | MPO | 参数Leaf到Spine
|  |  | 端口23 | 400G | 参数Leaf_G6_6 | 端口48 | 400G | MPO | 参数Leaf到Spine
|  |  | 端口23 | 400G | 参数Leaf_G6_7 | 端口48 | 400G | MPO | 参数Leaf到Spine
|  |  | 端口23 | 400G | 参数Leaf_G6_8 | 端口48 | 400G | MPO | 参数Leaf到Spine
|  | 参数Spine_24 | 端口24 | 400G | 参数Leaf_G1_1 | 端口49 | 400G | MPO | 参数Leaf到Spine
|  |  | 端口24 | 400G | 参数Leaf_G1_2 | 端口49 | 400G | MPO | 参数Leaf到Spine
|  |  | 端口24 | 400G | 参数Leaf_G1_3 | 端口49 | 400G | MPO | 参数Leaf到Spine
|  |  | 端口24 | 400G | 参数Leaf_G1_4 | 端口49 | 400G | MPO | 参数Leaf到Spine
|  |  | 端口24 | 400G | 参数Leaf_G1_5 | 端口49 | 400G | MPO | 参数Leaf到Spine
|  |  | 端口24 | 400G | 参数Leaf_G1_6 | 端口49 | 400G | MPO | 参数Leaf到Spine
|  |  | 端口24 | 400G | 参数Leaf_G1_7 | 端口49 | 400G | MPO | 参数Leaf到Spine
|  |  | 端口24 | 400G | 参数Leaf_G1_8 | 端口49 | 400G | MPO | 参数Leaf到Spine
|  |  | 端口24 | 400G | 参数Leaf_G2_1 | 端口49 | 400G | MPO | 参数Leaf到Spine
|  |  | 端口24 | 400G | 参数Leaf_G2_2 | 端口49 | 400G | MPO | 参数Leaf到Spine
|  |  | 端口24 | 400G | 参数Leaf_G2_3 | 端口49 | 400G | MPO | 参数Leaf到Spine
|  |  | 端口24 | 400G | 参数Leaf_G2_4 | 端口49 | 400G | MPO | 参数Leaf到Spine
|  |  | 端口24 | 400G | 参数Leaf_G2_5 | 端口49 | 400G | MPO | 参数Leaf到Spine
|  |  | 端口24 | 400G | 参数Leaf_G2_6 | 端口49 | 400G | MPO | 参数Leaf到Spine
|  |  | 端口24 | 400G | 参数Leaf_G2_7 | 端口49 | 400G | MPO | 参数Leaf到Spine
|  |  | 端口24 | 400G | 参数Leaf_G2_8 | 端口49 | 400G | MPO | 参数Leaf到Spine
|  |  | 端口24 | 400G | 参数Leaf_G3_1 | 端口49 | 400G | MPO | 参数Leaf到Spine
|  |  | 端口24 | 400G | 参数Leaf_G3_2 | 端口49 | 400G | MPO | 参数Leaf到Spine
|  |  | 端口24 | 400G | 参数Leaf_G3_3 | 端口49 | 400G | MPO | 参数Leaf到Spine
|  |  | 端口24 | 400G | 参数Leaf_G3_4 | 端口49 | 400G | MPO | 参数Leaf到Spine
|  |  | 端口24 | 400G | 参数Leaf_G3_5 | 端口49 | 400G | MPO | 参数Leaf到Spine
|  |  | 端口24 | 400G | 参数Leaf_G3_6 | 端口49 | 400G | MPO | 参数Leaf到Spine
|  |  | 端口24 | 400G | 参数Leaf_G3_7 | 端口49 | 400G | MPO | 参数Leaf到Spine
|  |  | 端口24 | 400G | 参数Leaf_G3_8 | 端口49 | 400G | MPO | 参数Leaf到Spine
|  |  | 端口24 | 400G | 参数Leaf_G4_1 | 端口49 | 400G | MPO | 参数Leaf到Spine
|  |  | 端口24 | 400G | 参数Leaf_G4_2 | 端口49 | 400G | MPO | 参数Leaf到Spine
|  |  | 端口24 | 400G | 参数Leaf_G4_3 | 端口49 | 400G | MPO | 参数Leaf到Spine
|  |  | 端口24 | 400G | 参数Leaf_G4_4 | 端口49 | 400G | MPO | 参数Leaf到Spine
|  |  | 端口24 | 400G | 参数Leaf_G4_5 | 端口49 | 400G | MPO | 参数Leaf到Spine
|  |  | 端口24 | 400G | 参数Leaf_G4_6 | 端口49 | 400G | MPO | 参数Leaf到Spine
|  |  | 端口24 | 400G | 参数Leaf_G4_7 | 端口49 | 400G | MPO | 参数Leaf到Spine
|  |  | 端口24 | 400G | 参数Leaf_G4_8 | 端口49 | 400G | MPO | 参数Leaf到Spine
|  |  | 端口24 | 400G | 参数Leaf_G5_1 | 端口49 | 400G | MPO | 参数Leaf到Spine
|  |  | 端口24 | 400G | 参数Leaf_G5_2 | 端口49 | 400G | MPO | 参数Leaf到Spine
|  |  | 端口24 | 400G | 参数Leaf_G5_3 | 端口49 | 400G | MPO | 参数Leaf到Spine
|  |  | 端口24 | 400G | 参数Leaf_G5_4 | 端口49 | 400G | MPO | 参数Leaf到Spine
|  |  | 端口24 | 400G | 参数Leaf_G5_5 | 端口49 | 400G | MPO | 参数Leaf到Spine
|  |  | 端口24 | 400G | 参数Leaf_G5_6 | 端口49 | 400G | MPO | 参数Leaf到Spine
|  |  | 端口24 | 400G | 参数Leaf_G5_7 | 端口49 | 400G | MPO | 参数Leaf到Spine
|  |  | 端口24 | 400G | 参数Leaf_G5_8 | 端口49 | 400G | MPO | 参数Leaf到Spine
|  |  | 端口24 | 400G | 参数Leaf_G6_1 | 端口49 | 400G | MPO | 参数Leaf到Spine
|  |  | 端口24 | 400G | 参数Leaf_G6_2 | 端口49 | 400G | MPO | 参数Leaf到Spine
|  |  | 端口24 | 400G | 参数Leaf_G6_3 | 端口49 | 400G | MPO | 参数Leaf到Spine
|  |  | 端口24 | 400G | 参数Leaf_G6_4 | 端口49 | 400G | MPO | 参数Leaf到Spine
|  |  | 端口24 | 400G | 参数Leaf_G6_5 | 端口49 | 400G | MPO | 参数Leaf到Spine
|  |  | 端口24 | 400G | 参数Leaf_G6_6 | 端口49 | 400G | MPO | 参数Leaf到Spine
|  |  | 端口24 | 400G | 参数Leaf_G6_7 | 端口49 | 400G | MPO | 参数Leaf到Spine
|  |  | 端口24 | 400G | 参数Leaf_G6_8 | 端口49 | 400G | MPO | 参数Leaf到Spine

## 存储网络连接表
podid | 交换机分组 | A端设备 | A端接口 | A端模块 | Z端设备 | Z端接口 | Z端模块 | 线缆类型 | 描述
pod-storage-1 | 存储Leaf组1 | 存储Leaf_1_1 | 端口1 | 200G | GPU服务器_1 | 存储网卡1 | 200G | AOC | 服务器到存储Leaf
|  |  | 端口2 | 200G | GPU服务器_2 | 存储网卡1 | 200G | AOC | 服务器到存储Leaf
|  |  | 端口3 | 200G | GPU服务器_3 | 存储网卡1 | 200G | AOC | 服务器到存储Leaf
|  |  | 端口4 | 200G | GPU服务器_4 | 存储网卡1 | 200G | AOC | 服务器到存储Leaf
|  |  | 端口5 | 200G | GPU服务器_5 | 存储网卡1 | 200G | AOC | 服务器到存储Leaf
|  |  | 端口6 | 200G | GPU服务器_6 | 存储网卡1 | 200G | AOC | 服务器到存储Leaf
|  |  | 端口7 | 200G | GPU服务器_7 | 存储网卡1 | 200G | AOC | 服务器到存储Leaf
|  |  | 端口8 | 200G | GPU服务器_8 | 存储网卡1 | 200G | AOC | 服务器到存储Leaf
|  |  | 端口9 | 200G | GPU服务器_9 | 存储网卡1 | 200G | AOC | 服务器到存储Leaf
|  |  | 端口10 | 200G | GPU服务器_10 | 存储网卡1 | 200G | AOC | 服务器到存储Leaf
|  |  | 端口11 | 200G | GPU服务器_11 | 存储网卡1 | 200G | AOC | 服务器到存储Leaf
|  |  | 端口12 | 200G | GPU服务器_12 | 存储网卡1 | 200G | AOC | 服务器到存储Leaf
|  |  | 端口13 | 200G | GPU服务器_13 | 存储网卡1 | 200G | AOC | 服务器到存储Leaf
|  |  | 端口14 | 200G | GPU服务器_14 | 存储网卡1 | 200G | AOC | 服务器到存储Leaf
|  |  | 端口15 | 200G | GPU服务器_15 | 存储网卡1 | 200G | AOC | 服务器到存储Leaf
|  |  | 端口16 | 200G | GPU服务器_16 | 存储网卡1 | 200G | AOC | 服务器到存储Leaf
|  |  | 端口17 | 200G | GPU服务器_17 | 存储网卡1 | 200G | AOC | 服务器到存储Leaf
|  |  | 端口18 | 200G | GPU服务器_18 | 存储网卡1 | 200G | AOC | 服务器到存储Leaf
|  |  | 端口21 | 200G | 存储Spine_1 | 端口1 | 200G | AOC | 存储Leaf到Spine
|  |  | 端口22 | 200G | 存储Spine_1 | 端口2 | 200G | AOC | 存储Leaf到Spine
|  |  | 端口23 | 200G | 存储Spine_1 | 端口3 | 200G | AOC | 存储Leaf到Spine
|  |  | 端口24 | 200G | 存储Spine_1 | 端口4 | 200G | AOC | 存储Leaf到Spine
|  |  | 端口25 | 200G | 存储Spine_1 | 端口5 | 200G | AOC | 存储Leaf到Spine
|  |  | 端口26 | 200G | 存储Spine_2 | 端口6 | 200G | AOC | 存储Leaf到Spine
|  |  | 端口27 | 200G | 存储Spine_2 | 端口7 | 200G | AOC | 存储Leaf到Spine
|  |  | 端口28 | 200G | 存储Spine_2 | 端口8 | 200G | AOC | 存储Leaf到Spine
|  |  | 端口29 | 200G | 存储Spine_2 | 端口9 | 200G | AOC | 存储Leaf到Spine
|  |  | 端口30 | 200G | 存储Spine_2 | 端口10 | 200G | AOC | 存储Leaf到Spine
|  |  | 端口31 | 200G | 存储Spine_3 | 端口11 | 200G | AOC | 存储Leaf到Spine
|  |  | 端口32 | 200G | 存储Spine_3 | 端口12 | 200G | AOC | 存储Leaf到Spine
|  |  | 端口33 | 200G | 存储Spine_3 | 端口13 | 200G | AOC | 存储Leaf到Spine
|  |  | 端口34 | 200G | 存储Spine_3 | 端口14 | 200G | AOC | 存储Leaf到Spine
|  |  | 端口35 | 200G | 存储Spine_3 | 端口15 | 200G | AOC | 存储Leaf到Spine
|  |  | 端口36 | 200G | 存储Spine_4 | 端口16 | 200G | AOC | 存储Leaf到Spine
|  |  | 端口37 | 200G | 存储Spine_4 | 端口17 | 200G | AOC | 存储Leaf到Spine
|  |  | 端口38 | 200G | 存储Spine_4 | 端口18 | 200G | AOC | 存储Leaf到Spine
|  |  | 端口39 | 200G | 存储Spine_4 | 端口19 | 200G | AOC | 存储Leaf到Spine
|  |  | 端口40 | 200G | 存储Spine_4 | 端口20 | 200G | AOC | 存储Leaf到Spine
pod-storage-2 | 存储Leaf组2 | 存储Leaf_2_1 | 端口1 | 200G | GPU服务器_19 | 存储网卡1 | 200G | AOC | 服务器到存储Leaf
|  |  | 端口2 | 200G | GPU服务器_20 | 存储网卡1 | 200G | AOC | 服务器到存储Leaf
|  |  | 端口3 | 200G | GPU服务器_21 | 存储网卡1 | 200G | AOC | 服务器到存储Leaf
|  |  | 端口4 | 200G | GPU服务器_22 | 存储网卡1 | 200G | AOC | 服务器到存储Leaf
|  |  | 端口5 | 200G | GPU服务器_23 | 存储网卡1 | 200G | AOC | 服务器到存储Leaf
|  |  | 端口6 | 200G | GPU服务器_24 | 存储网卡1 | 200G | AOC | 服务器到存储Leaf
|  |  | 端口7 | 200G | GPU服务器_25 | 存储网卡1 | 200G | AOC | 服务器到存储Leaf
|  |  | 端口8 | 200G | GPU服务器_26 | 存储网卡1 | 200G | AOC | 服务器到存储Leaf
|  |  | 端口9 | 200G | GPU服务器_27 | 存储网卡1 | 200G | AOC | 服务器到存储Leaf
|  |  | 端口10 | 200G | GPU服务器_28 | 存储网卡1 | 200G | AOC | 服务器到存储Leaf
|  |  | 端口11 | 200G | GPU服务器_29 | 存储网卡1 | 200G | AOC | 服务器到存储Leaf
|  |  | 端口12 | 200G | GPU服务器_30 | 存储网卡1 | 200G | AOC | 服务器到存储Leaf
|  |  | 端口13 | 200G | GPU服务器_31 | 存储网卡1 | 200G | AOC | 服务器到存储Leaf
|  |  | 端口14 | 200G | GPU服务器_32 | 存储网卡1 | 200G | AOC | 服务器到存储Leaf
|  |  | 端口15 | 200G | GPU服务器_33 | 存储网卡1 | 200G | AOC | 服务器到存储Leaf
|  |  | 端口16 | 200G | GPU服务器_34 | 存储网卡1 | 200G | AOC | 服务器到存储Leaf
|  |  | 端口17 | 200G | GPU服务器_35 | 存储网卡1 | 200G | AOC | 服务器到存储Leaf
|  |  | 端口18 | 200G | GPU服务器_36 | 存储网卡1 | 200G | AOC | 服务器到存储Leaf
|  |  | 端口21 | 200G | 存储Spine_1 | 端口1 | 200G | AOC | 存储Leaf到Spine
|  |  | 端口22 | 200G | 存储Spine_1 | 端口2 | 200G | AOC | 存储Leaf到Spine
|  |  | 端口23 | 200G | 存储Spine_1 | 端口3 | 200G | AOC | 存储Leaf到Spine
|  |  | 端口24 | 200G | 存储Spine_1 | 端口4 | 200G | AOC | 存储Leaf到Spine
|  |  | 端口25 | 200G | 存储Spine_1 | 端口5 | 200G | AOC | 存储Leaf到Spine
|  |  | 端口26 | 200G | 存储Spine_2 | 端口6 | 200G | AOC | 存储Leaf到Spine
|  |  | 端口27 | 200G | 存储Spine_2 | 端口7 | 200G | AOC | 存储Leaf到Spine
|  |  | 端口28 | 200G | 存储Spine_2 | 端口8 | 200G | AOC | 存储Leaf到Spine
|  |  | 端口29 | 200G | 存储Spine_2 | 端口9 | 200G | AOC | 存储Leaf到Spine
|  |  | 端口30 | 200G | 存储Spine_2 | 端口10 | 200G | AOC | 存储Leaf到Spine
|  |  | 端口31 | 200G | 存储Spine_3 | 端口11 | 200G | AOC | 存储Leaf到Spine
|  |  | 端口32 | 200G | 存储Spine_3 | 端口12 | 200G | AOC | 存储Leaf到Spine
|  |  | 端口33 | 200G | 存储Spine_3 | 端口13 | 200G | AOC | 存储Leaf到Spine
|  |  | 端口34 | 200G | 存储Spine_3 | 端口14 | 200G | AOC | 存储Leaf到Spine
|  |  | 端口35 | 200G | 存储Spine_3 | 端口15 | 200G | AOC | 存储Leaf到Spine
|  |  | 端口36 | 200G | 存储Spine_4 | 端口16 | 200G | AOC | 存储Leaf到Spine
|  |  | 端口37 | 200G | 存储Spine_4 | 端口17 | 200G | AOC | 存储Leaf到Spine
|  |  | 端口38 | 200G | 存储Spine_4 | 端口18 | 200G | AOC | 存储Leaf到Spine
|  |  | 端口39 | 200G | 存储Spine_4 | 端口19 | 200G | AOC | 存储Leaf到Spine
|  |  | 端口40 | 200G | 存储Spine_4 | 端口20 | 200G | AOC | 存储Leaf到Spine
pod-storage-3 | 存储Leaf组3 | 存储Leaf_3_1 | 端口1 | 200G | GPU服务器_37 | 存储网卡1 | 200G | AOC | 服务器到存储Leaf
|  |  | 端口2 | 200G | GPU服务器_38 | 存储网卡1 | 200G | AOC | 服务器到存储Leaf
|  |  | 端口3 | 200G | GPU服务器_39 | 存储网卡1 | 200G | AOC | 服务器到存储Leaf
|  |  | 端口4 | 200G | GPU服务器_40 | 存储网卡1 | 200G | AOC | 服务器到存储Leaf
|  |  | 端口5 | 200G | GPU服务器_41 | 存储网卡1 | 200G | AOC | 服务器到存储Leaf
|  |  | 端口6 | 200G | GPU服务器_42 | 存储网卡1 | 200G | AOC | 服务器到存储Leaf
|  |  | 端口7 | 200G | GPU服务器_43 | 存储网卡1 | 200G | AOC | 服务器到存储Leaf
|  |  | 端口8 | 200G | GPU服务器_44 | 存储网卡1 | 200G | AOC | 服务器到存储Leaf
|  |  | 端口9 | 200G | GPU服务器_45 | 存储网卡1 | 200G | AOC | 服务器到存储Leaf
|  |  | 端口10 | 200G | GPU服务器_46 | 存储网卡1 | 200G | AOC | 服务器到存储Leaf
|  |  | 端口11 | 200G | GPU服务器_47 | 存储网卡1 | 200G | AOC | 服务器到存储Leaf
|  |  | 端口12 | 200G | GPU服务器_48 | 存储网卡1 | 200G | AOC | 服务器到存储Leaf
|  |  | 端口13 | 200G | GPU服务器_49 | 存储网卡1 | 200G | AOC | 服务器到存储Leaf
|  |  | 端口14 | 200G | GPU服务器_50 | 存储网卡1 | 200G | AOC | 服务器到存储Leaf
|  |  | 端口15 | 200G | GPU服务器_51 | 存储网卡1 | 200G | AOC | 服务器到存储Leaf
|  |  | 端口16 | 200G | GPU服务器_52 | 存储网卡1 | 200G | AOC | 服务器到存储Leaf
|  |  | 端口17 | 200G | GPU服务器_53 | 存储网卡1 | 200G | AOC | 服务器到存储Leaf
|  |  | 端口18 | 200G | GPU服务器_54 | 存储网卡1 | 200G | AOC | 服务器到存储Leaf
|  |  | 端口21 | 200G | 存储Spine_1 | 端口1 | 200G | AOC | 存储Leaf到Spine
|  |  | 端口22 | 200G | 存储Spine_1 | 端口2 | 200G | AOC | 存储Leaf到Spine
|  |  | 端口23 | 200G | 存储Spine_1 | 端口3 | 200G | AOC | 存储Leaf到Spine
|  |  | 端口24 | 200G | 存储Spine_1 | 端口4 | 200G | AOC | 存储Leaf到Spine
|  |  | 端口25 | 200G | 存储Spine_1 | 端口5 | 200G | AOC | 存储Leaf到Spine
|  |  | 端口26 | 200G | 存储Spine_2 | 端口6 | 200G | AOC | 存储Leaf到Spine
|  |  | 端口27 | 200G | 存储Spine_2 | 端口7 | 200G | AOC | 存储Leaf到Spine
|  |  | 端口28 | 200G | 存储Spine_2 | 端口8 | 200G | AOC | 存储Leaf到Spine
|  |  | 端口29 | 200G | 存储Spine_2 | 端口9 | 200G | AOC | 存储Leaf到Spine
|  |  | 端口30 | 200G | 存储Spine_2 | 端口10 | 200G | AOC | 存储Leaf到Spine
|  |  | 端口31 | 200G | 存储Spine_3 | 端口11 | 200G | AOC | 存储Leaf到Spine
|  |  | 端口32 | 200G | 存储Spine_3 | 端口12 | 200G | AOC | 存储Leaf到Spine
|  |  | 端口33 | 200G | 存储Spine_3 | 端口13 | 200G | AOC | 存储Leaf到Spine
|  |  | 端口34 | 200G | 存储Spine_3 | 端口14 | 200G | AOC | 存储Leaf到Spine
|  |  | 端口35 | 200G | 存储Spine_3 | 端口15 | 200G | AOC | 存储Leaf到Spine
|  |  | 端口36 | 200G | 存储Spine_4 | 端口16 | 200G | AOC | 存储Leaf到Spine
|  |  | 端口37 | 200G | 存储Spine_4 | 端口17 | 200G | AOC | 存储Leaf到Spine
|  |  | 端口38 | 200G | 存储Spine_4 | 端口18 | 200G | AOC | 存储Leaf到Spine
|  |  | 端口39 | 200G | 存储Spine_4 | 端口19 | 200G | AOC | 存储Leaf到Spine
|  |  | 端口40 | 200G | 存储Spine_4 | 端口20 | 200G | AOC | 存储Leaf到Spine
pod-storage-4 | 存储Leaf组4 | 存储Leaf_4_1 | 端口1 | 200G | GPU服务器_55 | 存储网卡1 | 200G | AOC | 服务器到存储Leaf
|  |  | 端口2 | 200G | GPU服务器_56 | 存储网卡1 | 200G | AOC | 服务器到存储Leaf
|  |  | 端口3 | 200G | GPU服务器_57 | 存储网卡1 | 200G | AOC | 服务器到存储Leaf
|  |  | 端口4 | 200G | GPU服务器_58 | 存储网卡1 | 200G | AOC | 服务器到存储Leaf
|  |  | 端口5 | 200G | GPU服务器_59 | 存储网卡1 | 200G | AOC | 服务器到存储Leaf
|  |  | 端口6 | 200G | GPU服务器_60 | 存储网卡1 | 200G | AOC | 服务器到存储Leaf
|  |  | 端口7 | 200G | GPU服务器_61 | 存储网卡1 | 200G | AOC | 服务器到存储Leaf
|  |  | 端口8 | 200G | GPU服务器_62 | 存储网卡1 | 200G | AOC | 服务器到存储Leaf
|  |  | 端口9 | 200G | GPU服务器_63 | 存储网卡1 | 200G | AOC | 服务器到存储Leaf
|  |  | 端口10 | 200G | GPU服务器_64 | 存储网卡1 | 200G | AOC | 服务器到存储Leaf
|  |  | 端口11 | 200G | GPU服务器_65 | 存储网卡1 | 200G | AOC | 服务器到存储Leaf
|  |  | 端口12 | 200G | GPU服务器_66 | 存储网卡1 | 200G | AOC | 服务器到存储Leaf
|  |  | 端口13 | 200G | GPU服务器_67 | 存储网卡1 | 200G | AOC | 服务器到存储Leaf
|  |  | 端口14 | 200G | GPU服务器_68 | 存储网卡1 | 200G | AOC | 服务器到存储Leaf
|  |  | 端口15 | 200G | GPU服务器_69 | 存储网卡1 | 200G | AOC | 服务器到存储Leaf
|  |  | 端口16 | 200G | GPU服务器_70 | 存储网卡1 | 200G | AOC | 服务器到存储Leaf
|  |  | 端口17 | 200G | GPU服务器_71 | 存储网卡1 | 200G | AOC | 服务器到存储Leaf
|  |  | 端口18 | 200G | GPU服务器_72 | 存储网卡1 | 200G | AOC | 服务器到存储Leaf
|  |  | 端口21 | 200G | 存储Spine_1 | 端口1 | 200G | AOC | 存储Leaf到Spine
|  |  | 端口22 | 200G | 存储Spine_1 | 端口2 | 200G | AOC | 存储Leaf到Spine
|  |  | 端口23 | 200G | 存储Spine_1 | 端口3 | 200G | AOC | 存储Leaf到Spine
|  |  | 端口24 | 200G | 存储Spine_1 | 端口4 | 200G | AOC | 存储Leaf到Spine
|  |  | 端口25 | 200G | 存储Spine_1 | 端口5 | 200G | AOC | 存储Leaf到Spine
|  |  | 端口26 | 200G | 存储Spine_2 | 端口6 | 200G | AOC | 存储Leaf到Spine
|  |  | 端口27 | 200G | 存储Spine_2 | 端口7 | 200G | AOC | 存储Leaf到Spine
|  |  | 端口28 | 200G | 存储Spine_2 | 端口8 | 200G | AOC | 存储Leaf到Spine
|  |  | 端口29 | 200G | 存储Spine_2 | 端口9 | 200G | AOC | 存储Leaf到Spine
|  |  | 端口30 | 200G | 存储Spine_2 | 端口10 | 200G | AOC | 存储Leaf到Spine
|  |  | 端口31 | 200G | 存储Spine_3 | 端口11 | 200G | AOC | 存储Leaf到Spine
|  |  | 端口32 | 200G | 存储Spine_3 | 端口12 | 200G | AOC | 存储Leaf到Spine
|  |  | 端口33 | 200G | 存储Spine_3 | 端口13 | 200G | AOC | 存储Leaf到Spine
|  |  | 端口34 | 200G | 存储Spine_3 | 端口14 | 200G | AOC | 存储Leaf到Spine
|  |  | 端口35 | 200G | 存储Spine_3 | 端口15 | 200G | AOC | 存储Leaf到Spine
|  |  | 端口36 | 200G | 存储Spine_4 | 端口16 | 200G | AOC | 存储Leaf到Spine
|  |  | 端口37 | 200G | 存储Spine_4 | 端口17 | 200G | AOC | 存储Leaf到Spine
|  |  | 端口38 | 200G | 存储Spine_4 | 端口18 | 200G | AOC | 存储Leaf到Spine
|  |  | 端口39 | 200G | 存储Spine_4 | 端口19 | 200G | AOC | 存储Leaf到Spine
|  |  | 端口40 | 200G | 存储Spine_4 | 端口20 | 200G | AOC | 存储Leaf到Spine
pod-storage-5 | 存储Leaf组5 | 存储Leaf_5_1 | 端口1 | 200G | GPU服务器_73 | 存储网卡1 | 200G | AOC | 服务器到存储Leaf
|  |  | 端口2 | 200G | GPU服务器_74 | 存储网卡1 | 200G | AOC | 服务器到存储Leaf
|  |  | 端口3 | 200G | GPU服务器_75 | 存储网卡1 | 200G | AOC | 服务器到存储Leaf
|  |  | 端口4 | 200G | GPU服务器_76 | 存储网卡1 | 200G | AOC | 服务器到存储Leaf
|  |  | 端口5 | 200G | GPU服务器_77 | 存储网卡1 | 200G | AOC | 服务器到存储Leaf
|  |  | 端口6 | 200G | GPU服务器_78 | 存储网卡1 | 200G | AOC | 服务器到存储Leaf
|  |  | 端口7 | 200G | GPU服务器_79 | 存储网卡1 | 200G | AOC | 服务器到存储Leaf
|  |  | 端口8 | 200G | GPU服务器_80 | 存储网卡1 | 200G | AOC | 服务器到存储Leaf
|  |  | 端口9 | 200G | GPU服务器_81 | 存储网卡1 | 200G | AOC | 服务器到存储Leaf
|  |  | 端口10 | 200G | GPU服务器_82 | 存储网卡1 | 200G | AOC | 服务器到存储Leaf
|  |  | 端口11 | 200G | GPU服务器_83 | 存储网卡1 | 200G | AOC | 服务器到存储Leaf
|  |  | 端口12 | 200G | GPU服务器_84 | 存储网卡1 | 200G | AOC | 服务器到存储Leaf
|  |  | 端口13 | 200G | GPU服务器_85 | 存储网卡1 | 200G | AOC | 服务器到存储Leaf
|  |  | 端口14 | 200G | GPU服务器_86 | 存储网卡1 | 200G | AOC | 服务器到存储Leaf
|  |  | 端口15 | 200G | GPU服务器_87 | 存储网卡1 | 200G | AOC | 服务器到存储Leaf
|  |  | 端口16 | 200G | GPU服务器_88 | 存储网卡1 | 200G | AOC | 服务器到存储Leaf
|  |  | 端口17 | 200G | GPU服务器_89 | 存储网卡1 | 200G | AOC | 服务器到存储Leaf
|  |  | 端口18 | 200G | GPU服务器_90 | 存储网卡1 | 200G | AOC | 服务器到存储Leaf
|  |  | 端口21 | 200G | 存储Spine_1 | 端口1 | 200G | AOC | 存储Leaf到Spine
|  |  | 端口22 | 200G | 存储Spine_1 | 端口2 | 200G | AOC | 存储Leaf到Spine
|  |  | 端口23 | 200G | 存储Spine_1 | 端口3 | 200G | AOC | 存储Leaf到Spine
|  |  | 端口24 | 200G | 存储Spine_1 | 端口4 | 200G | AOC | 存储Leaf到Spine
|  |  | 端口25 | 200G | 存储Spine_1 | 端口5 | 200G | AOC | 存储Leaf到Spine
|  |  | 端口26 | 200G | 存储Spine_2 | 端口6 | 200G | AOC | 存储Leaf到Spine
|  |  | 端口27 | 200G | 存储Spine_2 | 端口7 | 200G | AOC | 存储Leaf到Spine
|  |  | 端口28 | 200G | 存储Spine_2 | 端口8 | 200G | AOC | 存储Leaf到Spine
|  |  | 端口29 | 200G | 存储Spine_2 | 端口9 | 200G | AOC | 存储Leaf到Spine
|  |  | 端口30 | 200G | 存储Spine_2 | 端口10 | 200G | AOC | 存储Leaf到Spine
|  |  | 端口31 | 200G | 存储Spine_3 | 端口11 | 200G | AOC | 存储Leaf到Spine
|  |  | 端口32 | 200G | 存储Spine_3 | 端口12 | 200G | AOC | 存储Leaf到Spine
|  |  | 端口33 | 200G | 存储Spine_3 | 端口13 | 200G | AOC | 存储Leaf到Spine
|  |  | 端口34 | 200G | 存储Spine_3 | 端口14 | 200G | AOC | 存储Leaf到Spine
|  |  | 端口35 | 200G | 存储Spine_3 | 端口15 | 200G | AOC | 存储Leaf到Spine
|  |  | 端口36 | 200G | 存储Spine_4 | 端口16 | 200G | AOC | 存储Leaf到Spine
|  |  | 端口37 | 200G | 存储Spine_4 | 端口17 | 200G | AOC | 存储Leaf到Spine
|  |  | 端口38 | 200G | 存储Spine_4 | 端口18 | 200G | AOC | 存储Leaf到Spine
|  |  | 端口39 | 200G | 存储Spine_4 | 端口19 | 200G | AOC | 存储Leaf到Spine
|  |  | 端口40 | 200G | 存储Spine_4 | 端口20 | 200G | AOC | 存储Leaf到Spine
pod-storage-6 | 存储Leaf组6 | 存储Leaf_6_1 | 端口1 | 200G | GPU服务器_91 | 存储网卡1 | 200G | AOC | 服务器到存储Leaf
|  |  | 端口2 | 200G | GPU服务器_92 | 存储网卡1 | 200G | AOC | 服务器到存储Leaf
|  |  | 端口3 | 200G | GPU服务器_93 | 存储网卡1 | 200G | AOC | 服务器到存储Leaf
|  |  | 端口4 | 200G | GPU服务器_94 | 存储网卡1 | 200G | AOC | 服务器到存储Leaf
|  |  | 端口5 | 200G | GPU服务器_95 | 存储网卡1 | 200G | AOC | 服务器到存储Leaf
|  |  | 端口6 | 200G | GPU服务器_96 | 存储网卡1 | 200G | AOC | 服务器到存储Leaf
|  |  | 端口7 | 200G | GPU服务器_97 | 存储网卡1 | 200G | AOC | 服务器到存储Leaf
|  |  | 端口8 | 200G | GPU服务器_98 | 存储网卡1 | 200G | AOC | 服务器到存储Leaf
|  |  | 端口9 | 200G | GPU服务器_99 | 存储网卡1 | 200G | AOC | 服务器到存储Leaf
|  |  | 端口10 | 200G | GPU服务器_100 | 存储网卡1 | 200G | AOC | 服务器到存储Leaf
|  |  | 端口11 | 200G | GPU服务器_101 | 存储网卡1 | 200G | AOC | 服务器到存储Leaf
|  |  | 端口12 | 200G | GPU服务器_102 | 存储网卡1 | 200G | AOC | 服务器到存储Leaf
|  |  | 端口13 | 200G | GPU服务器_103 | 存储网卡1 | 200G | AOC | 服务器到存储Leaf
|  |  | 端口14 | 200G | GPU服务器_104 | 存储网卡1 | 200G | AOC | 服务器到存储Leaf
|  |  | 端口15 | 200G | GPU服务器_105 | 存储网卡1 | 200G | AOC | 服务器到存储Leaf
|  |  | 端口16 | 200G | GPU服务器_106 | 存储网卡1 | 200G | AOC | 服务器到存储Leaf
|  |  | 端口17 | 200G | GPU服务器_107 | 存储网卡1 | 200G | AOC | 服务器到存储Leaf
|  |  | 端口18 | 200G | GPU服务器_108 | 存储网卡1 | 200G | AOC | 服务器到存储Leaf
|  |  | 端口21 | 200G | 存储Spine_1 | 端口1 | 200G | AOC | 存储Leaf到Spine
|  |  | 端口22 | 200G | 存储Spine_1 | 端口2 | 200G | AOC | 存储Leaf到Spine
|  |  | 端口23 | 200G | 存储Spine_1 | 端口3 | 200G | AOC | 存储Leaf到Spine
|  |  | 端口24 | 200G | 存储Spine_1 | 端口4 | 200G | AOC | 存储Leaf到Spine
|  |  | 端口25 | 200G | 存储Spine_1 | 端口5 | 200G | AOC | 存储Leaf到Spine
|  |  | 端口26 | 200G | 存储Spine_2 | 端口6 | 200G | AOC | 存储Leaf到Spine
|  |  | 端口27 | 200G | 存储Spine_2 | 端口7 | 200G | AOC | 存储Leaf到Spine
|  |  | 端口28 | 200G | 存储Spine_2 | 端口8 | 200G | AOC | 存储Leaf到Spine
|  |  | 端口29 | 200G | 存储Spine_2 | 端口9 | 200G | AOC | 存储Leaf到Spine
|  |  | 端口30 | 200G | 存储Spine_2 | 端口10 | 200G | AOC | 存储Leaf到Spine
|  |  | 端口31 | 200G | 存储Spine_3 | 端口11 | 200G | AOC | 存储Leaf到Spine
|  |  | 端口32 | 200G | 存储Spine_3 | 端口12 | 200G | AOC | 存储Leaf到Spine
|  |  | 端口33 | 200G | 存储Spine_3 | 端口13 | 200G | AOC | 存储Leaf到Spine
|  |  | 端口34 | 200G | 存储Spine_3 | 端口14 | 200G | AOC | 存储Leaf到Spine
|  |  | 端口35 | 200G | 存储Spine_3 | 端口15 | 200G | AOC | 存储Leaf到Spine
|  |  | 端口36 | 200G | 存储Spine_4 | 端口16 | 200G | AOC | 存储Leaf到Spine
|  |  | 端口37 | 200G | 存储Spine_4 | 端口17 | 200G | AOC | 存储Leaf到Spine
|  |  | 端口38 | 200G | 存储Spine_4 | 端口18 | 200G | AOC | 存储Leaf到Spine
|  |  | 端口39 | 200G | 存储Spine_4 | 端口19 | 200G | AOC | 存储Leaf到Spine
|  |  | 端口40 | 200G | 存储Spine_4 | 端口20 | 200G | AOC | 存储Leaf到Spine
pod-storage-7 | 存储Leaf组7 | 存储Leaf_7_1 | 端口1 | 200G | GPU服务器_109 | 存储网卡1 | 200G | AOC | 服务器到存储Leaf
|  |  | 端口2 | 200G | GPU服务器_110 | 存储网卡1 | 200G | AOC | 服务器到存储Leaf
|  |  | 端口3 | 200G | GPU服务器_111 | 存储网卡1 | 200G | AOC | 服务器到存储Leaf
|  |  | 端口4 | 200G | GPU服务器_112 | 存储网卡1 | 200G | AOC | 服务器到存储Leaf
|  |  | 端口5 | 200G | GPU服务器_113 | 存储网卡1 | 200G | AOC | 服务器到存储Leaf
|  |  | 端口6 | 200G | GPU服务器_114 | 存储网卡1 | 200G | AOC | 服务器到存储Leaf
|  |  | 端口7 | 200G | GPU服务器_115 | 存储网卡1 | 200G | AOC | 服务器到存储Leaf
|  |  | 端口8 | 200G | GPU服务器_116 | 存储网卡1 | 200G | AOC | 服务器到存储Leaf
|  |  | 端口9 | 200G | GPU服务器_117 | 存储网卡1 | 200G | AOC | 服务器到存储Leaf
|  |  | 端口10 | 200G | GPU服务器_118 | 存储网卡1 | 200G | AOC | 服务器到存储Leaf
|  |  | 端口11 | 200G | GPU服务器_119 | 存储网卡1 | 200G | AOC | 服务器到存储Leaf
|  |  | 端口12 | 200G | GPU服务器_120 | 存储网卡1 | 200G | AOC | 服务器到存储Leaf
|  |  | 端口13 | 200G | GPU服务器_121 | 存储网卡1 | 200G | AOC | 服务器到存储Leaf
|  |  | 端口14 | 200G | GPU服务器_122 | 存储网卡1 | 200G | AOC | 服务器到存储Leaf
|  |  | 端口15 | 200G | GPU服务器_123 | 存储网卡1 | 200G | AOC | 服务器到存储Leaf
|  |  | 端口16 | 200G | GPU服务器_124 | 存储网卡1 | 200G | AOC | 服务器到存储Leaf
|  |  | 端口17 | 200G | GPU服务器_125 | 存储网卡1 | 200G | AOC | 服务器到存储Leaf
|  |  | 端口18 | 200G | GPU服务器_126 | 存储网卡1 | 200G | AOC | 服务器到存储Leaf
|  |  | 端口21 | 200G | 存储Spine_1 | 端口1 | 200G | AOC | 存储Leaf到Spine
|  |  | 端口22 | 200G | 存储Spine_1 | 端口2 | 200G | AOC | 存储Leaf到Spine
|  |  | 端口23 | 200G | 存储Spine_1 | 端口3 | 200G | AOC | 存储Leaf到Spine
|  |  | 端口24 | 200G | 存储Spine_1 | 端口4 | 200G | AOC | 存储Leaf到Spine
|  |  | 端口25 | 200G | 存储Spine_1 | 端口5 | 200G | AOC | 存储Leaf到Spine
|  |  | 端口26 | 200G | 存储Spine_2 | 端口6 | 200G | AOC | 存储Leaf到Spine
|  |  | 端口27 | 200G | 存储Spine_2 | 端口7 | 200G | AOC | 存储Leaf到Spine
|  |  | 端口28 | 200G | 存储Spine_2 | 端口8 | 200G | AOC | 存储Leaf到Spine
|  |  | 端口29 | 200G | 存储Spine_2 | 端口9 | 200G | AOC | 存储Leaf到Spine
|  |  | 端口30 | 200G | 存储Spine_2 | 端口10 | 200G | AOC | 存储Leaf到Spine
|  |  | 端口31 | 200G | 存储Spine_3 | 端口11 | 200G | AOC | 存储Leaf到Spine
|  |  | 端口32 | 200G | 存储Spine_3 | 端口12 | 200G | AOC | 存储Leaf到Spine
|  |  | 端口33 | 200G | 存储Spine_3 | 端口13 | 200G | AOC | 存储Leaf到Spine
|  |  | 端口34 | 200G | 存储Spine_3 | 端口14 | 200G | AOC | 存储Leaf到Spine
|  |  | 端口35 | 200G | 存储Spine_3 | 端口15 | 200G | AOC | 存储Leaf到Spine
|  |  | 端口36 | 200G | 存储Spine_4 | 端口16 | 200G | AOC | 存储Leaf到Spine
|  |  | 端口37 | 200G | 存储Spine_4 | 端口17 | 200G | AOC | 存储Leaf到Spine
|  |  | 端口38 | 200G | 存储Spine_4 | 端口18 | 200G | AOC | 存储Leaf到Spine
|  |  | 端口39 | 200G | 存储Spine_4 | 端口19 | 200G | AOC | 存储Leaf到Spine
|  |  | 端口40 | 200G | 存储Spine_4 | 端口20 | 200G | AOC | 存储Leaf到Spine
pod-storage-8 | 存储Leaf组8 | 存储Leaf_8_1 | 端口1 | 200G | GPU服务器_127 | 存储网卡1 | 200G | AOC | 服务器到存储Leaf
|  |  | 端口2 | 200G | GPU服务器_128 | 存储网卡1 | 200G | AOC | 服务器到存储Leaf
|  |  | 端口3 | 200G | 存储服务器_1 | 存储网卡1 | 200G | AOC | 服务器到存储Leaf
|  |  | 端口4 | 200G | 存储服务器_2 | 存储网卡1 | 200G | AOC | 服务器到存储Leaf
|  |  | 端口5 | 200G | 存储服务器_3 | 存储网卡1 | 200G | AOC | 服务器到存储Leaf
|  |  | 端口6 | 200G | 存储服务器_4 | 存储网卡1 | 200G | AOC | 服务器到存储Leaf
|  |  | 端口7 | 200G | 存储服务器_5 | 存储网卡1 | 200G | AOC | 服务器到存储Leaf
|  |  | 端口8 | 200G | 存储服务器_6 | 存储网卡1 | 200G | AOC | 服务器到存储Leaf
|  |  | 端口9 | 200G | 存储服务器_7 | 存储网卡1 | 200G | AOC | 服务器到存储Leaf
|  |  | 端口10 | 200G | 存储服务器_8 | 存储网卡1 | 200G | AOC | 服务器到存储Leaf
|  |  | 端口11 | 200G | 存储服务器_9 | 存储网卡1 | 200G | AOC | 服务器到存储Leaf
|  |  | 端口12 | 200G | 存储服务器_10 | 存储网卡1 | 200G | AOC | 服务器到存储Leaf
|  |  | 端口13 | 200G | 存储服务器_11 | 存储网卡1 | 200G | AOC | 服务器到存储Leaf
|  |  | 端口14 | 200G | 存储服务器_12 | 存储网卡1 | 200G | AOC | 服务器到存储Leaf
|  |  | 端口15 | 200G | 存储服务器_13 | 存储网卡1 | 200G | AOC | 服务器到存储Leaf
|  |  | 端口16 | 200G | 存储服务器_14 | 存储网卡1 | 200G | AOC | 服务器到存储Leaf
|  |  | 端口17 | 200G | 通算服务器_1 | 存储网卡1 | 200G | AOC | 服务器到存储Leaf
|  |  | 端口18 | 200G | 通算服务器_2 | 存储网卡1 | 200G | AOC | 服务器到存储Leaf
|  |  | 端口21 | 200G | 存储Spine_1 | 端口1 | 200G | AOC | 存储Leaf到Spine
|  |  | 端口22 | 200G | 存储Spine_1 | 端口2 | 200G | AOC | 存储Leaf到Spine
|  |  | 端口23 | 200G | 存储Spine_1 | 端口3 | 200G | AOC | 存储Leaf到Spine
|  |  | 端口24 | 200G | 存储Spine_1 | 端口4 | 200G | AOC | 存储Leaf到Spine
|  |  | 端口25 | 200G | 存储Spine_1 | 端口5 | 200G | AOC | 存储Leaf到Spine
|  |  | 端口26 | 200G | 存储Spine_2 | 端口6 | 200G | AOC | 存储Leaf到Spine
|  |  | 端口27 | 200G | 存储Spine_2 | 端口7 | 200G | AOC | 存储Leaf到Spine
|  |  | 端口28 | 200G | 存储Spine_2 | 端口8 | 200G | AOC | 存储Leaf到Spine
|  |  | 端口29 | 200G | 存储Spine_2 | 端口9 | 200G | AOC | 存储Leaf到Spine
|  |  | 端口30 | 200G | 存储Spine_2 | 端口10 | 200G | AOC | 存储Leaf到Spine
|  |  | 端口31 | 200G | 存储Spine_3 | 端口11 | 200G | AOC | 存储Leaf到Spine
|  |  | 端口32 | 200G | 存储Spine_3 | 端口12 | 200G | AOC | 存储Leaf到Spine
|  |  | 端口33 | 200G | 存储Spine_3 | 端口13 | 200G | AOC | 存储Leaf到Spine
|  |  | 端口34 | 200G | 存储Spine_3 | 端口14 | 200G | AOC | 存储Leaf到Spine
|  |  | 端口35 | 200G | 存储Spine_3 | 端口15 | 200G | AOC | 存储Leaf到Spine
|  |  | 端口36 | 200G | 存储Spine_4 | 端口16 | 200G | AOC | 存储Leaf到Spine
|  |  | 端口37 | 200G | 存储Spine_4 | 端口17 | 200G | AOC | 存储Leaf到Spine
|  |  | 端口38 | 200G | 存储Spine_4 | 端口18 | 200G | AOC | 存储Leaf到Spine
|  |  | 端口39 | 200G | 存储Spine_4 | 端口19 | 200G | AOC | 存储Leaf到Spine
|  |  | 端口40 | 200G | 存储Spine_4 | 端口20 | 200G | AOC | 存储Leaf到Spine
pod-storage-9 | 存储Leaf组9 | 存储Leaf_9_1 | 端口1 | 200G | 通算服务器_3 | 存储网卡1 | 200G | AOC | 服务器到存储Leaf
|  |  | 端口2 | 200G | 通算服务器_4 | 存储网卡1 | 200G | AOC | 服务器到存储Leaf
|  |  | 端口3 | 200G | 通算服务器_5 | 存储网卡1 | 200G | AOC | 服务器到存储Leaf
|  |  | 端口4 | 200G | 通算服务器_6 | 存储网卡1 | 200G | AOC | 服务器到存储Leaf
|  |  | 端口5 | 200G | 通算服务器_7 | 存储网卡1 | 200G | AOC | 服务器到存储Leaf
|  |  | 端口6 | 200G | 通算服务器_8 | 存储网卡1 | 200G | AOC | 服务器到存储Leaf
|  |  | 端口7 | 200G | 通算服务器_9 | 存储网卡1 | 200G | AOC | 服务器到存储Leaf
|  |  | 端口8 | 200G | 通算服务器_10 | 存储网卡1 | 200G | AOC | 服务器到存储Leaf
|  |  | 端口9 | 200G | 通算服务器_11 | 存储网卡1 | 200G | AOC | 服务器到存储Leaf
|  |  | 端口10 | 200G | 通算服务器_12 | 存储网卡1 | 200G | AOC | 服务器到存储Leaf
|  |  | 端口11 | 200G | 通算服务器_13 | 存储网卡1 | 200G | AOC | 服务器到存储Leaf
|  |  | 端口12 | 200G | 通算服务器_14 | 存储网卡1 | 200G | AOC | 服务器到存储Leaf
|  |  | 端口13 | 200G | 通算服务器_15 | 存储网卡1 | 200G | AOC | 服务器到存储Leaf
|  |  | 端口14 | 200G | 通算服务器_16 | 存储网卡1 | 200G | AOC | 服务器到存储Leaf
|  |  | 端口15 | 200G | 通算服务器_17 | 存储网卡1 | 200G | AOC | 服务器到存储Leaf
|  |  | 端口16 | 200G | 通算服务器_18 | 存储网卡1 | 200G | AOC | 服务器到存储Leaf
|  |  | 端口17 | 200G | 通算服务器_19 | 存储网卡1 | 200G | AOC | 服务器到存储Leaf
|  |  | 端口18 | 200G | 通算服务器_20 | 存储网卡1 | 200G | AOC | 服务器到存储Leaf
|  |  | 端口21 | 200G | 存储Spine_1 | 端口1 | 200G | AOC | 存储Leaf到Spine
|  |  | 端口22 | 200G | 存储Spine_1 | 端口2 | 200G | AOC | 存储Leaf到Spine
|  |  | 端口23 | 200G | 存储Spine_1 | 端口3 | 200G | AOC | 存储Leaf到Spine
|  |  | 端口24 | 200G | 存储Spine_1 | 端口4 | 200G | AOC | 存储Leaf到Spine
|  |  | 端口25 | 200G | 存储Spine_1 | 端口5 | 200G | AOC | 存储Leaf到Spine
|  |  | 端口26 | 200G | 存储Spine_2 | 端口6 | 200G | AOC | 存储Leaf到Spine
|  |  | 端口27 | 200G | 存储Spine_2 | 端口7 | 200G | AOC | 存储Leaf到Spine
|  |  | 端口28 | 200G | 存储Spine_2 | 端口8 | 200G | AOC | 存储Leaf到Spine
|  |  | 端口29 | 200G | 存储Spine_2 | 端口9 | 200G | AOC | 存储Leaf到Spine
|  |  | 端口30 | 200G | 存储Spine_2 | 端口10 | 200G | AOC | 存储Leaf到Spine
|  |  | 端口31 | 200G | 存储Spine_3 | 端口11 | 200G | AOC | 存储Leaf到Spine
|  |  | 端口32 | 200G | 存储Spine_3 | 端口12 | 200G | AOC | 存储Leaf到Spine
|  |  | 端口33 | 200G | 存储Spine_3 | 端口13 | 200G | AOC | 存储Leaf到Spine
|  |  | 端口34 | 200G | 存储Spine_3 | 端口14 | 200G | AOC | 存储Leaf到Spine
|  |  | 端口35 | 200G | 存储Spine_3 | 端口15 | 200G | AOC | 存储Leaf到Spine
|  |  | 端口36 | 200G | 存储Spine_4 | 端口16 | 200G | AOC | 存储Leaf到Spine
|  |  | 端口37 | 200G | 存储Spine_4 | 端口17 | 200G | AOC | 存储Leaf到Spine
|  |  | 端口38 | 200G | 存储Spine_4 | 端口18 | 200G | AOC | 存储Leaf到Spine
|  |  | 端口39 | 200G | 存储Spine_4 | 端口19 | 200G | AOC | 存储Leaf到Spine
|  |  | 端口40 | 200G | 存储Spine_4 | 端口20 | 200G | AOC | 存储Leaf到Spine
superpod | 存储Spine组 | 存储Spine_1 | 端口1 | 200G | 存储Leaf_1_1 | 端口21 | 200G | AOC | 存储Leaf到Spine
|  |  | 端口1 | 200G | 存储Leaf_2_1 | 端口21 | 200G | AOC | 存储Leaf到Spine
|  |  | 端口1 | 200G | 存储Leaf_3_1 | 端口21 | 200G | AOC | 存储Leaf到Spine
|  |  | 端口1 | 200G | 存储Leaf_4_1 | 端口21 | 200G | AOC | 存储Leaf到Spine
|  |  | 端口1 | 200G | 存储Leaf_5_1 | 端口21 | 200G | AOC | 存储Leaf到Spine
|  |  | 端口1 | 200G | 存储Leaf_6_1 | 端口21 | 200G | AOC | 存储Leaf到Spine
|  |  | 端口1 | 200G | 存储Leaf_7_1 | 端口21 | 200G | AOC | 存储Leaf到Spine
|  |  | 端口1 | 200G | 存储Leaf_8_1 | 端口21 | 200G | AOC | 存储Leaf到Spine
|  |  | 端口1 | 200G | 存储Leaf_9_1 | 端口21 | 200G | AOC | 存储Leaf到Spine
|  |  | 端口2 | 200G | 存储Leaf_1_1 | 端口22 | 200G | AOC | 存储Leaf到Spine
|  |  | 端口2 | 200G | 存储Leaf_2_1 | 端口22 | 200G | AOC | 存储Leaf到Spine
|  |  | 端口2 | 200G | 存储Leaf_3_1 | 端口22 | 200G | AOC | 存储Leaf到Spine
|  |  | 端口2 | 200G | 存储Leaf_4_1 | 端口22 | 200G | AOC | 存储Leaf到Spine
|  |  | 端口2 | 200G | 存储Leaf_5_1 | 端口22 | 200G | AOC | 存储Leaf到Spine
|  |  | 端口2 | 200G | 存储Leaf_6_1 | 端口22 | 200G | AOC | 存储Leaf到Spine
|  |  | 端口2 | 200G | 存储Leaf_7_1 | 端口22 | 200G | AOC | 存储Leaf到Spine
|  |  | 端口2 | 200G | 存储Leaf_8_1 | 端口22 | 200G | AOC | 存储Leaf到Spine
|  |  | 端口2 | 200G | 存储Leaf_9_1 | 端口22 | 200G | AOC | 存储Leaf到Spine
|  |  | 端口3 | 200G | 存储Leaf_1_1 | 端口23 | 200G | AOC | 存储Leaf到Spine
|  |  | 端口3 | 200G | 存储Leaf_2_1 | 端口23 | 200G | AOC | 存储Leaf到Spine
|  |  | 端口3 | 200G | 存储Leaf_3_1 | 端口23 | 200G | AOC | 存储Leaf到Spine
|  |  | 端口3 | 200G | 存储Leaf_4_1 | 端口23 | 200G | AOC | 存储Leaf到Spine
|  |  | 端口3 | 200G | 存储Leaf_5_1 | 端口23 | 200G | AOC | 存储Leaf到Spine
|  |  | 端口3 | 200G | 存储Leaf_6_1 | 端口23 | 200G | AOC | 存储Leaf到Spine
|  |  | 端口3 | 200G | 存储Leaf_7_1 | 端口23 | 200G | AOC | 存储Leaf到Spine
|  |  | 端口3 | 200G | 存储Leaf_8_1 | 端口23 | 200G | AOC | 存储Leaf到Spine
|  |  | 端口3 | 200G | 存储Leaf_9_1 | 端口23 | 200G | AOC | 存储Leaf到Spine
|  |  | 端口4 | 200G | 存储Leaf_1_1 | 端口24 | 200G | AOC | 存储Leaf到Spine
|  |  | 端口4 | 200G | 存储Leaf_2_1 | 端口24 | 200G | AOC | 存储Leaf到Spine
|  |  | 端口4 | 200G | 存储Leaf_3_1 | 端口24 | 200G | AOC | 存储Leaf到Spine
|  |  | 端口4 | 200G | 存储Leaf_4_1 | 端口24 | 200G | AOC | 存储Leaf到Spine
|  |  | 端口4 | 200G | 存储Leaf_5_1 | 端口24 | 200G | AOC | 存储Leaf到Spine
|  |  | 端口4 | 200G | 存储Leaf_6_1 | 端口24 | 200G | AOC | 存储Leaf到Spine
|  |  | 端口4 | 200G | 存储Leaf_7_1 | 端口24 | 200G | AOC | 存储Leaf到Spine
|  |  | 端口4 | 200G | 存储Leaf_8_1 | 端口24 | 200G | AOC | 存储Leaf到Spine
|  |  | 端口4 | 200G | 存储Leaf_9_1 | 端口24 | 200G | AOC | 存储Leaf到Spine
|  |  | 端口5 | 200G | 存储Leaf_1_1 | 端口25 | 200G | AOC | 存储Leaf到Spine
|  |  | 端口5 | 200G | 存储Leaf_2_1 | 端口25 | 200G | AOC | 存储Leaf到Spine
|  |  | 端口5 | 200G | 存储Leaf_3_1 | 端口25 | 200G | AOC | 存储Leaf到Spine
|  |  | 端口5 | 200G | 存储Leaf_4_1 | 端口25 | 200G | AOC | 存储Leaf到Spine
|  |  | 端口5 | 200G | 存储Leaf_5_1 | 端口25 | 200G | AOC | 存储Leaf到Spine
|  |  | 端口5 | 200G | 存储Leaf_6_1 | 端口25 | 200G | AOC | 存储Leaf到Spine
|  |  | 端口5 | 200G | 存储Leaf_7_1 | 端口25 | 200G | AOC | 存储Leaf到Spine
|  |  | 端口5 | 200G | 存储Leaf_8_1 | 端口25 | 200G | AOC | 存储Leaf到Spine
|  |  | 端口5 | 200G | 存储Leaf_9_1 | 端口25 | 200G | AOC | 存储Leaf到Spine
|  | 存储Spine_2 | 端口6 | 200G | 存储Leaf_1_1 | 端口26 | 200G | AOC | 存储Leaf到Spine
|  |  | 端口6 | 200G | 存储Leaf_2_1 | 端口26 | 200G | AOC | 存储Leaf到Spine
|  |  | 端口6 | 200G | 存储Leaf_3_1 | 端口26 | 200G | AOC | 存储Leaf到Spine
|  |  | 端口6 | 200G | 存储Leaf_4_1 | 端口26 | 200G | AOC | 存储Leaf到Spine
|  |  | 端口6 | 200G | 存储Leaf_5_1 | 端口26 | 200G | AOC | 存储Leaf到Spine
|  |  | 端口6 | 200G | 存储Leaf_6_1 | 端口26 | 200G | AOC | 存储Leaf到Spine
|  |  | 端口6 | 200G | 存储Leaf_7_1 | 端口26 | 200G | AOC | 存储Leaf到Spine
|  |  | 端口6 | 200G | 存储Leaf_8_1 | 端口26 | 200G | AOC | 存储Leaf到Spine
|  |  | 端口6 | 200G | 存储Leaf_9_1 | 端口26 | 200G | AOC | 存储Leaf到Spine
|  |  | 端口7 | 200G | 存储Leaf_1_1 | 端口27 | 200G | AOC | 存储Leaf到Spine
|  |  | 端口7 | 200G | 存储Leaf_2_1 | 端口27 | 200G | AOC | 存储Leaf到Spine
|  |  | 端口7 | 200G | 存储Leaf_3_1 | 端口27 | 200G | AOC | 存储Leaf到Spine
|  |  | 端口7 | 200G | 存储Leaf_4_1 | 端口27 | 200G | AOC | 存储Leaf到Spine
|  |  | 端口7 | 200G | 存储Leaf_5_1 | 端口27 | 200G | AOC | 存储Leaf到Spine
|  |  | 端口7 | 200G | 存储Leaf_6_1 | 端口27 | 200G | AOC | 存储Leaf到Spine
|  |  | 端口7 | 200G | 存储Leaf_7_1 | 端口27 | 200G | AOC | 存储Leaf到Spine
|  |  | 端口7 | 200G | 存储Leaf_8_1 | 端口27 | 200G | AOC | 存储Leaf到Spine
|  |  | 端口7 | 200G | 存储Leaf_9_1 | 端口27 | 200G | AOC | 存储Leaf到Spine
|  |  | 端口8 | 200G | 存储Leaf_1_1 | 端口28 | 200G | AOC | 存储Leaf到Spine
|  |  | 端口8 | 200G | 存储Leaf_2_1 | 端口28 | 200G | AOC | 存储Leaf到Spine
|  |  | 端口8 | 200G | 存储Leaf_3_1 | 端口28 | 200G | AOC | 存储Leaf到Spine
|  |  | 端口8 | 200G | 存储Leaf_4_1 | 端口28 | 200G | AOC | 存储Leaf到Spine
|  |  | 端口8 | 200G | 存储Leaf_5_1 | 端口28 | 200G | AOC | 存储Leaf到Spine
|  |  | 端口8 | 200G | 存储Leaf_6_1 | 端口28 | 200G | AOC | 存储Leaf到Spine
|  |  | 端口8 | 200G | 存储Leaf_7_1 | 端口28 | 200G | AOC | 存储Leaf到Spine
|  |  | 端口8 | 200G | 存储Leaf_8_1 | 端口28 | 200G | AOC | 存储Leaf到Spine
|  |  | 端口8 | 200G | 存储Leaf_9_1 | 端口28 | 200G | AOC | 存储Leaf到Spine
|  |  | 端口9 | 200G | 存储Leaf_1_1 | 端口29 | 200G | AOC | 存储Leaf到Spine
|  |  | 端口9 | 200G | 存储Leaf_2_1 | 端口29 | 200G | AOC | 存储Leaf到Spine
|  |  | 端口9 | 200G | 存储Leaf_3_1 | 端口29 | 200G | AOC | 存储Leaf到Spine
|  |  | 端口9 | 200G | 存储Leaf_4_1 | 端口29 | 200G | AOC | 存储Leaf到Spine
|  |  | 端口9 | 200G | 存储Leaf_5_1 | 端口29 | 200G | AOC | 存储Leaf到Spine
|  |  | 端口9 | 200G | 存储Leaf_6_1 | 端口29 | 200G | AOC | 存储Leaf到Spine
|  |  | 端口9 | 200G | 存储Leaf_7_1 | 端口29 | 200G | AOC | 存储Leaf到Spine
|  |  | 端口9 | 200G | 存储Leaf_8_1 | 端口29 | 200G | AOC | 存储Leaf到Spine
|  |  | 端口9 | 200G | 存储Leaf_9_1 | 端口29 | 200G | AOC | 存储Leaf到Spine
|  |  | 端口10 | 200G | 存储Leaf_1_1 | 端口30 | 200G | AOC | 存储Leaf到Spine
|  |  | 端口10 | 200G | 存储Leaf_2_1 | 端口30 | 200G | AOC | 存储Leaf到Spine
|  |  | 端口10 | 200G | 存储Leaf_3_1 | 端口30 | 200G | AOC | 存储Leaf到Spine
|  |  | 端口10 | 200G | 存储Leaf_4_1 | 端口30 | 200G | AOC | 存储Leaf到Spine
|  |  | 端口10 | 200G | 存储Leaf_5_1 | 端口30 | 200G | AOC | 存储Leaf到Spine
|  |  | 端口10 | 200G | 存储Leaf_6_1 | 端口30 | 200G | AOC | 存储Leaf到Spine
|  |  | 端口10 | 200G | 存储Leaf_7_1 | 端口30 | 200G | AOC | 存储Leaf到Spine
|  |  | 端口10 | 200G | 存储Leaf_8_1 | 端口30 | 200G | AOC | 存储Leaf到Spine
|  |  | 端口10 | 200G | 存储Leaf_9_1 | 端口30 | 200G | AOC | 存储Leaf到Spine
|  | 存储Spine_3 | 端口11 | 200G | 存储Leaf_1_1 | 端口31 | 200G | AOC | 存储Leaf到Spine
|  |  | 端口11 | 200G | 存储Leaf_2_1 | 端口31 | 200G | AOC | 存储Leaf到Spine
|  |  | 端口11 | 200G | 存储Leaf_3_1 | 端口31 | 200G | AOC | 存储Leaf到Spine
|  |  | 端口11 | 200G | 存储Leaf_4_1 | 端口31 | 200G | AOC | 存储Leaf到Spine
|  |  | 端口11 | 200G | 存储Leaf_5_1 | 端口31 | 200G | AOC | 存储Leaf到Spine
|  |  | 端口11 | 200G | 存储Leaf_6_1 | 端口31 | 200G | AOC | 存储Leaf到Spine
|  |  | 端口11 | 200G | 存储Leaf_7_1 | 端口31 | 200G | AOC | 存储Leaf到Spine
|  |  | 端口11 | 200G | 存储Leaf_8_1 | 端口31 | 200G | AOC | 存储Leaf到Spine
|  |  | 端口11 | 200G | 存储Leaf_9_1 | 端口31 | 200G | AOC | 存储Leaf到Spine
|  |  | 端口12 | 200G | 存储Leaf_1_1 | 端口32 | 200G | AOC | 存储Leaf到Spine
|  |  | 端口12 | 200G | 存储Leaf_2_1 | 端口32 | 200G | AOC | 存储Leaf到Spine
|  |  | 端口12 | 200G | 存储Leaf_3_1 | 端口32 | 200G | AOC | 存储Leaf到Spine
|  |  | 端口12 | 200G | 存储Leaf_4_1 | 端口32 | 200G | AOC | 存储Leaf到Spine
|  |  | 端口12 | 200G | 存储Leaf_5_1 | 端口32 | 200G | AOC | 存储Leaf到Spine
|  |  | 端口12 | 200G | 存储Leaf_6_1 | 端口32 | 200G | AOC | 存储Leaf到Spine
|  |  | 端口12 | 200G | 存储Leaf_7_1 | 端口32 | 200G | AOC | 存储Leaf到Spine
|  |  | 端口12 | 200G | 存储Leaf_8_1 | 端口32 | 200G | AOC | 存储Leaf到Spine
|  |  | 端口12 | 200G | 存储Leaf_9_1 | 端口32 | 200G | AOC | 存储Leaf到Spine
|  |  | 端口13 | 200G | 存储Leaf_1_1 | 端口33 | 200G | AOC | 存储Leaf到Spine
|  |  | 端口13 | 200G | 存储Leaf_2_1 | 端口33 | 200G | AOC | 存储Leaf到Spine
|  |  | 端口13 | 200G | 存储Leaf_3_1 | 端口33 | 200G | AOC | 存储Leaf到Spine
|  |  | 端口13 | 200G | 存储Leaf_4_1 | 端口33 | 200G | AOC | 存储Leaf到Spine
|  |  | 端口13 | 200G | 存储Leaf_5_1 | 端口33 | 200G | AOC | 存储Leaf到Spine
|  |  | 端口13 | 200G | 存储Leaf_6_1 | 端口33 | 200G | AOC | 存储Leaf到Spine
|  |  | 端口13 | 200G | 存储Leaf_7_1 | 端口33 | 200G | AOC | 存储Leaf到Spine
|  |  | 端口13 | 200G | 存储Leaf_8_1 | 端口33 | 200G | AOC | 存储Leaf到Spine
|  |  | 端口13 | 200G | 存储Leaf_9_1 | 端口33 | 200G | AOC | 存储Leaf到Spine
|  |  | 端口14 | 200G | 存储Leaf_1_1 | 端口34 | 200G | AOC | 存储Leaf到Spine
|  |  | 端口14 | 200G | 存储Leaf_2_1 | 端口34 | 200G | AOC | 存储Leaf到Spine
|  |  | 端口14 | 200G | 存储Leaf_3_1 | 端口34 | 200G | AOC | 存储Leaf到Spine
|  |  | 端口14 | 200G | 存储Leaf_4_1 | 端口34 | 200G | AOC | 存储Leaf到Spine
|  |  | 端口14 | 200G | 存储Leaf_5_1 | 端口34 | 200G | AOC | 存储Leaf到Spine
|  |  | 端口14 | 200G | 存储Leaf_6_1 | 端口34 | 200G | AOC | 存储Leaf到Spine
|  |  | 端口14 | 200G | 存储Leaf_7_1 | 端口34 | 200G | AOC | 存储Leaf到Spine
|  |  | 端口14 | 200G | 存储Leaf_8_1 | 端口34 | 200G | AOC | 存储Leaf到Spine
|  |  | 端口14 | 200G | 存储Leaf_9_1 | 端口34 | 200G | AOC | 存储Leaf到Spine
|  |  | 端口15 | 200G | 存储Leaf_1_1 | 端口35 | 200G | AOC | 存储Leaf到Spine
|  |  | 端口15 | 200G | 存储Leaf_2_1 | 端口35 | 200G | AOC | 存储Leaf到Spine
|  |  | 端口15 | 200G | 存储Leaf_3_1 | 端口35 | 200G | AOC | 存储Leaf到Spine
|  |  | 端口15 | 200G | 存储Leaf_4_1 | 端口35 | 200G | AOC | 存储Leaf到Spine
|  |  | 端口15 | 200G | 存储Leaf_5_1 | 端口35 | 200G | AOC | 存储Leaf到Spine
|  |  | 端口15 | 200G | 存储Leaf_6_1 | 端口35 | 200G | AOC | 存储Leaf到Spine
|  |  | 端口15 | 200G | 存储Leaf_7_1 | 端口35 | 200G | AOC | 存储Leaf到Spine
|  |  | 端口15 | 200G | 存储Leaf_8_1 | 端口35 | 200G | AOC | 存储Leaf到Spine
|  |  | 端口15 | 200G | 存储Leaf_9_1 | 端口35 | 200G | AOC | 存储Leaf到Spine
|  | 存储Spine_4 | 端口16 | 200G | 存储Leaf_1_1 | 端口36 | 200G | AOC | 存储Leaf到Spine
|  |  | 端口16 | 200G | 存储Leaf_2_1 | 端口36 | 200G | AOC | 存储Leaf到Spine
|  |  | 端口16 | 200G | 存储Leaf_3_1 | 端口36 | 200G | AOC | 存储Leaf到Spine
|  |  | 端口16 | 200G | 存储Leaf_4_1 | 端口36 | 200G | AOC | 存储Leaf到Spine
|  |  | 端口16 | 200G | 存储Leaf_5_1 | 端口36 | 200G | AOC | 存储Leaf到Spine
|  |  | 端口16 | 200G | 存储Leaf_6_1 | 端口36 | 200G | AOC | 存储Leaf到Spine
|  |  | 端口16 | 200G | 存储Leaf_7_1 | 端口36 | 200G | AOC | 存储Leaf到Spine
|  |  | 端口16 | 200G | 存储Leaf_8_1 | 端口36 | 200G | AOC | 存储Leaf到Spine
|  |  | 端口16 | 200G | 存储Leaf_9_1 | 端口36 | 200G | AOC | 存储Leaf到Spine
|  |  | 端口17 | 200G | 存储Leaf_1_1 | 端口37 | 200G | AOC | 存储Leaf到Spine
|  |  | 端口17 | 200G | 存储Leaf_2_1 | 端口37 | 200G | AOC | 存储Leaf到Spine
|  |  | 端口17 | 200G | 存储Leaf_3_1 | 端口37 | 200G | AOC | 存储Leaf到Spine
|  |  | 端口17 | 200G | 存储Leaf_4_1 | 端口37 | 200G | AOC | 存储Leaf到Spine
|  |  | 端口17 | 200G | 存储Leaf_5_1 | 端口37 | 200G | AOC | 存储Leaf到Spine
|  |  | 端口17 | 200G | 存储Leaf_6_1 | 端口37 | 200G | AOC | 存储Leaf到Spine
|  |  | 端口17 | 200G | 存储Leaf_7_1 | 端口37 | 200G | AOC | 存储Leaf到Spine
|  |  | 端口17 | 200G | 存储Leaf_8_1 | 端口37 | 200G | AOC | 存储Leaf到Spine
|  |  | 端口17 | 200G | 存储Leaf_9_1 | 端口37 | 200G | AOC | 存储Leaf到Spine
|  |  | 端口18 | 200G | 存储Leaf_1_1 | 端口38 | 200G | AOC | 存储Leaf到Spine
|  |  | 端口18 | 200G | 存储Leaf_2_1 | 端口38 | 200G | AOC | 存储Leaf到Spine
|  |  | 端口18 | 200G | 存储Leaf_3_1 | 端口38 | 200G | AOC | 存储Leaf到Spine
|  |  | 端口18 | 200G | 存储Leaf_4_1 | 端口38 | 200G | AOC | 存储Leaf到Spine
|  |  | 端口18 | 200G | 存储Leaf_5_1 | 端口38 | 200G | AOC | 存储Leaf到Spine
|  |  | 端口18 | 200G | 存储Leaf_6_1 | 端口38 | 200G | AOC | 存储Leaf到Spine
|  |  | 端口18 | 200G | 存储Leaf_7_1 | 端口38 | 200G | AOC | 存储Leaf到Spine
|  |  | 端口18 | 200G | 存储Leaf_8_1 | 端口38 | 200G | AOC | 存储Leaf到Spine
|  |  | 端口18 | 200G | 存储Leaf_9_1 | 端口38 | 200G | AOC | 存储Leaf到Spine
|  |  | 端口19 | 200G | 存储Leaf_1_1 | 端口39 | 200G | AOC | 存储Leaf到Spine
|  |  | 端口19 | 200G | 存储Leaf_2_1 | 端口39 | 200G | AOC | 存储Leaf到Spine
|  |  | 端口19 | 200G | 存储Leaf_3_1 | 端口39 | 200G | AOC | 存储Leaf到Spine
|  |  | 端口19 | 200G | 存储Leaf_4_1 | 端口39 | 200G | AOC | 存储Leaf到Spine
|  |  | 端口19 | 200G | 存储Leaf_5_1 | 端口39 | 200G | AOC | 存储Leaf到Spine
|  |  | 端口19 | 200G | 存储Leaf_6_1 | 端口39 | 200G | AOC | 存储Leaf到Spine
|  |  | 端口19 | 200G | 存储Leaf_7_1 | 端口39 | 200G | AOC | 存储Leaf到Spine
|  |  | 端口19 | 200G | 存储Leaf_8_1 | 端口39 | 200G | AOC | 存储Leaf到Spine
|  |  | 端口19 | 200G | 存储Leaf_9_1 | 端口39 | 200G | AOC | 存储Leaf到Spine
|  |  | 端口20 | 200G | 存储Leaf_1_1 | 端口40 | 200G | AOC | 存储Leaf到Spine
|  |  | 端口20 | 200G | 存储Leaf_2_1 | 端口40 | 200G | AOC | 存储Leaf到Spine
|  |  | 端口20 | 200G | 存储Leaf_3_1 | 端口40 | 200G | AOC | 存储Leaf到Spine
|  |  | 端口20 | 200G | 存储Leaf_4_1 | 端口40 | 200G | AOC | 存储Leaf到Spine
|  |  | 端口20 | 200G | 存储Leaf_5_1 | 端口40 | 200G | AOC | 存储Leaf到Spine
|  |  | 端口20 | 200G | 存储Leaf_6_1 | 端口40 | 200G | AOC | 存储Leaf到Spine
|  |  | 端口20 | 200G | 存储Leaf_7_1 | 端口40 | 200G | AOC | 存储Leaf到Spine
|  |  | 端口20 | 200G | 存储Leaf_8_1 | 端口40 | 200G | AOC | 存储Leaf到Spine
|  |  | 端口20 | 200G | 存储Leaf_9_1 | 端口40 | 200G | AOC | 存储Leaf到Spine

## OOB网络连接表
podid | 交换机分组 | A端设备 | A端接口 | A端模块 | Z端设备 | Z端接口 | Z端模块 | 线缆类型 | 描述
pod-1 | OOB接入组 | OOB接入_1 | 端口1 | 1G | GPU服务器_1 | OOB口1 | 1G | 网线 | OOB接入到服务器
|  |  | 端口2 | 1G | GPU服务器_2 | OOB口1 | 1G | 网线 | OOB接入到服务器
|  |  | 端口3 | 1G | GPU服务器_3 | OOB口1 | 1G | 网线 | OOB接入到服务器
|  |  | 端口4 | 1G | GPU服务器_4 | OOB口1 | 1G | 网线 | OOB接入到服务器
|  |  | 端口5 | 1G | GPU服务器_5 | OOB口1 | 1G | 网线 | OOB接入到服务器
|  |  | 端口6 | 1G | GPU服务器_6 | OOB口1 | 1G | 网线 | OOB接入到服务器
|  |  | 端口7 | 1G | GPU服务器_7 | OOB口1 | 1G | 网线 | OOB接入到服务器
|  |  | 端口8 | 1G | GPU服务器_8 | OOB口1 | 1G | 网线 | OOB接入到服务器
|  |  | 端口9 | 1G | GPU服务器_9 | OOB口1 | 1G | 网线 | OOB接入到服务器
|  |  | 端口10 | 1G | GPU服务器_10 | OOB口1 | 1G | 网线 | OOB接入到服务器
|  |  | 端口11 | 1G | GPU服务器_11 | OOB口1 | 1G | 网线 | OOB接入到服务器
|  |  | 端口12 | 1G | GPU服务器_12 | OOB口1 | 1G | 网线 | OOB接入到服务器
|  |  | 端口13 | 1G | GPU服务器_13 | OOB口1 | 1G | 网线 | OOB接入到服务器
|  |  | 端口14 | 1G | GPU服务器_14 | OOB口1 | 1G | 网线 | OOB接入到服务器
|  |  | 端口15 | 1G | GPU服务器_15 | OOB口1 | 1G | 网线 | OOB接入到服务器
|  |  | 端口16 | 1G | GPU服务器_16 | OOB口1 | 1G | 网线 | OOB接入到服务器
|  |  | 端口17 | 1G | GPU服务器_17 | OOB口1 | 1G | 网线 | OOB接入到服务器
|  |  | 端口18 | 1G | GPU服务器_18 | OOB口1 | 1G | 网线 | OOB接入到服务器
|  |  | 端口19 | 1G | GPU服务器_19 | OOB口1 | 1G | 网线 | OOB接入到服务器
|  |  | 端口20 | 1G | GPU服务器_20 | OOB口1 | 1G | 网线 | OOB接入到服务器
|  |  | 端口21 | 1G | GPU服务器_21 | OOB口1 | 1G | 网线 | OOB接入到服务器
|  |  | 端口22 | 1G | GPU服务器_22 | OOB口1 | 1G | 网线 | OOB接入到服务器
|  |  | 端口23 | 1G | GPU服务器_23 | OOB口1 | 1G | 网线 | OOB接入到服务器
|  |  | 端口24 | 1G | GPU服务器_24 | OOB口1 | 1G | 网线 | OOB接入到服务器
|  |  | 端口25 | 1G | GPU服务器_25 | OOB口1 | 1G | 网线 | OOB接入到服务器
|  |  | 端口49 | 10G | OOB汇聚_1 | 端口1 | 10G | 光纤 | OOB接入到汇聚
|  |  | 端口50 | 10G | OOB汇聚_1 | 端口2 | 10G | 光纤 | OOB接入到汇聚
pod-2 |  | OOB接入_2 | 端口1 | 1G | GPU服务器_26 | OOB口1 | 1G | 网线 | OOB接入到服务器
|  |  | 端口2 | 1G | GPU服务器_27 | OOB口1 | 1G | 网线 | OOB接入到服务器
|  |  | 端口3 | 1G | GPU服务器_28 | OOB口1 | 1G | 网线 | OOB接入到服务器
|  |  | 端口4 | 1G | GPU服务器_29 | OOB口1 | 1G | 网线 | OOB接入到服务器
|  |  | 端口5 | 1G | GPU服务器_30 | OOB口1 | 1G | 网线 | OOB接入到服务器
|  |  | 端口6 | 1G | GPU服务器_31 | OOB口1 | 1G | 网线 | OOB接入到服务器
|  |  | 端口7 | 1G | GPU服务器_32 | OOB口1 | 1G | 网线 | OOB接入到服务器
|  |  | 端口8 | 1G | GPU服务器_33 | OOB口1 | 1G | 网线 | OOB接入到服务器
|  |  | 端口9 | 1G | GPU服务器_34 | OOB口1 | 1G | 网线 | OOB接入到服务器
|  |  | 端口10 | 1G | GPU服务器_35 | OOB口1 | 1G | 网线 | OOB接入到服务器
|  |  | 端口11 | 1G | GPU服务器_36 | OOB口1 | 1G | 网线 | OOB接入到服务器
|  |  | 端口12 | 1G | GPU服务器_37 | OOB口1 | 1G | 网线 | OOB接入到服务器
|  |  | 端口13 | 1G | GPU服务器_38 | OOB口1 | 1G | 网线 | OOB接入到服务器
|  |  | 端口14 | 1G | GPU服务器_39 | OOB口1 | 1G | 网线 | OOB接入到服务器
|  |  | 端口15 | 1G | GPU服务器_40 | OOB口1 | 1G | 网线 | OOB接入到服务器
|  |  | 端口16 | 1G | GPU服务器_41 | OOB口1 | 1G | 网线 | OOB接入到服务器
|  |  | 端口17 | 1G | GPU服务器_42 | OOB口1 | 1G | 网线 | OOB接入到服务器
|  |  | 端口18 | 1G | GPU服务器_43 | OOB口1 | 1G | 网线 | OOB接入到服务器
|  |  | 端口19 | 1G | GPU服务器_44 | OOB口1 | 1G | 网线 | OOB接入到服务器
|  |  | 端口20 | 1G | GPU服务器_45 | OOB口1 | 1G | 网线 | OOB接入到服务器
|  |  | 端口21 | 1G | GPU服务器_46 | OOB口1 | 1G | 网线 | OOB接入到服务器
|  |  | 端口22 | 1G | GPU服务器_47 | OOB口1 | 1G | 网线 | OOB接入到服务器
|  |  | 端口23 | 1G | GPU服务器_48 | OOB口1 | 1G | 网线 | OOB接入到服务器
|  |  | 端口24 | 1G | GPU服务器_49 | OOB口1 | 1G | 网线 | OOB接入到服务器
|  |  | 端口25 | 1G | GPU服务器_50 | OOB口1 | 1G | 网线 | OOB接入到服务器
|  |  | 端口49 | 10G | OOB汇聚_1 | 端口3 | 10G | 光纤 | OOB接入到汇聚
|  |  | 端口50 | 10G | OOB汇聚_1 | 端口4 | 10G | 光纤 | OOB接入到汇聚
pod-3 |  | OOB接入_3 | 端口1 | 1G | GPU服务器_51 | OOB口1 | 1G | 网线 | OOB接入到服务器
|  |  | 端口2 | 1G | GPU服务器_52 | OOB口1 | 1G | 网线 | OOB接入到服务器
|  |  | 端口3 | 1G | GPU服务器_53 | OOB口1 | 1G | 网线 | OOB接入到服务器
|  |  | 端口4 | 1G | GPU服务器_54 | OOB口1 | 1G | 网线 | OOB接入到服务器
|  |  | 端口5 | 1G | GPU服务器_55 | OOB口1 | 1G | 网线 | OOB接入到服务器
|  |  | 端口6 | 1G | GPU服务器_56 | OOB口1 | 1G | 网线 | OOB接入到服务器
|  |  | 端口7 | 1G | GPU服务器_57 | OOB口1 | 1G | 网线 | OOB接入到服务器
|  |  | 端口8 | 1G | GPU服务器_58 | OOB口1 | 1G | 网线 | OOB接入到服务器
|  |  | 端口9 | 1G | GPU服务器_59 | OOB口1 | 1G | 网线 | OOB接入到服务器
|  |  | 端口10 | 1G | GPU服务器_60 | OOB口1 | 1G | 网线 | OOB接入到服务器
|  |  | 端口11 | 1G | GPU服务器_61 | OOB口1 | 1G | 网线 | OOB接入到服务器
|  |  | 端口12 | 1G | GPU服务器_62 | OOB口1 | 1G | 网线 | OOB接入到服务器
|  |  | 端口13 | 1G | GPU服务器_63 | OOB口1 | 1G | 网线 | OOB接入到服务器
|  |  | 端口14 | 1G | GPU服务器_64 | OOB口1 | 1G | 网线 | OOB接入到服务器
|  |  | 端口15 | 1G | GPU服务器_65 | OOB口1 | 1G | 网线 | OOB接入到服务器
|  |  | 端口16 | 1G | GPU服务器_66 | OOB口1 | 1G | 网线 | OOB接入到服务器
|  |  | 端口17 | 1G | GPU服务器_67 | OOB口1 | 1G | 网线 | OOB接入到服务器
|  |  | 端口18 | 1G | GPU服务器_68 | OOB口1 | 1G | 网线 | OOB接入到服务器
|  |  | 端口19 | 1G | GPU服务器_69 | OOB口1 | 1G | 网线 | OOB接入到服务器
|  |  | 端口20 | 1G | GPU服务器_70 | OOB口1 | 1G | 网线 | OOB接入到服务器
|  |  | 端口21 | 1G | GPU服务器_71 | OOB口1 | 1G | 网线 | OOB接入到服务器
|  |  | 端口22 | 1G | GPU服务器_72 | OOB口1 | 1G | 网线 | OOB接入到服务器
|  |  | 端口23 | 1G | GPU服务器_73 | OOB口1 | 1G | 网线 | OOB接入到服务器
|  |  | 端口24 | 1G | GPU服务器_74 | OOB口1 | 1G | 网线 | OOB接入到服务器
|  |  | 端口25 | 1G | GPU服务器_75 | OOB口1 | 1G | 网线 | OOB接入到服务器
|  |  | 端口49 | 10G | OOB汇聚_1 | 端口5 | 10G | 光纤 | OOB接入到汇聚
|  |  | 端口50 | 10G | OOB汇聚_1 | 端口6 | 10G | 光纤 | OOB接入到汇聚
pod-4 |  | OOB接入_4 | 端口1 | 1G | GPU服务器_76 | OOB口1 | 1G | 网线 | OOB接入到服务器
|  |  | 端口2 | 1G | GPU服务器_77 | OOB口1 | 1G | 网线 | OOB接入到服务器
|  |  | 端口3 | 1G | GPU服务器_78 | OOB口1 | 1G | 网线 | OOB接入到服务器
|  |  | 端口4 | 1G | GPU服务器_79 | OOB口1 | 1G | 网线 | OOB接入到服务器
|  |  | 端口5 | 1G | GPU服务器_80 | OOB口1 | 1G | 网线 | OOB接入到服务器
|  |  | 端口6 | 1G | GPU服务器_81 | OOB口1 | 1G | 网线 | OOB接入到服务器
|  |  | 端口7 | 1G | GPU服务器_82 | OOB口1 | 1G | 网线 | OOB接入到服务器
|  |  | 端口8 | 1G | GPU服务器_83 | OOB口1 | 1G | 网线 | OOB接入到服务器
|  |  | 端口9 | 1G | GPU服务器_84 | OOB口1 | 1G | 网线 | OOB接入到服务器
|  |  | 端口10 | 1G | GPU服务器_85 | OOB口1 | 1G | 网线 | OOB接入到服务器
|  |  | 端口11 | 1G | GPU服务器_86 | OOB口1 | 1G | 网线 | OOB接入到服务器
|  |  | 端口12 | 1G | GPU服务器_87 | OOB口1 | 1G | 网线 | OOB接入到服务器
|  |  | 端口13 | 1G | GPU服务器_88 | OOB口1 | 1G | 网线 | OOB接入到服务器
|  |  | 端口14 | 1G | GPU服务器_89 | OOB口1 | 1G | 网线 | OOB接入到服务器
|  |  | 端口15 | 1G | GPU服务器_90 | OOB口1 | 1G | 网线 | OOB接入到服务器
|  |  | 端口16 | 1G | GPU服务器_91 | OOB口1 | 1G | 网线 | OOB接入到服务器
|  |  | 端口17 | 1G | GPU服务器_92 | OOB口1 | 1G | 网线 | OOB接入到服务器
|  |  | 端口18 | 1G | GPU服务器_93 | OOB口1 | 1G | 网线 | OOB接入到服务器
|  |  | 端口19 | 1G | GPU服务器_94 | OOB口1 | 1G | 网线 | OOB接入到服务器
|  |  | 端口20 | 1G | GPU服务器_95 | OOB口1 | 1G | 网线 | OOB接入到服务器
|  |  | 端口21 | 1G | GPU服务器_96 | OOB口1 | 1G | 网线 | OOB接入到服务器
|  |  | 端口22 | 1G | GPU服务器_97 | OOB口1 | 1G | 网线 | OOB接入到服务器
|  |  | 端口23 | 1G | GPU服务器_98 | OOB口1 | 1G | 网线 | OOB接入到服务器
|  |  | 端口24 | 1G | GPU服务器_99 | OOB口1 | 1G | 网线 | OOB接入到服务器
|  |  | 端口25 | 1G | GPU服务器_100 | OOB口1 | 1G | 网线 | OOB接入到服务器
|  |  | 端口49 | 10G | OOB汇聚_1 | 端口7 | 10G | 光纤 | OOB接入到汇聚
|  |  | 端口50 | 10G | OOB汇聚_1 | 端口8 | 10G | 光纤 | OOB接入到汇聚
pod-5 |  | OOB接入_5 | 端口1 | 1G | GPU服务器_101 | OOB口1 | 1G | 网线 | OOB接入到服务器
|  |  | 端口2 | 1G | GPU服务器_102 | OOB口1 | 1G | 网线 | OOB接入到服务器
|  |  | 端口3 | 1G | GPU服务器_103 | OOB口1 | 1G | 网线 | OOB接入到服务器
|  |  | 端口4 | 1G | GPU服务器_104 | OOB口1 | 1G | 网线 | OOB接入到服务器
|  |  | 端口5 | 1G | GPU服务器_105 | OOB口1 | 1G | 网线 | OOB接入到服务器
|  |  | 端口6 | 1G | GPU服务器_106 | OOB口1 | 1G | 网线 | OOB接入到服务器
|  |  | 端口7 | 1G | GPU服务器_107 | OOB口1 | 1G | 网线 | OOB接入到服务器
|  |  | 端口8 | 1G | GPU服务器_108 | OOB口1 | 1G | 网线 | OOB接入到服务器
|  |  | 端口9 | 1G | GPU服务器_109 | OOB口1 | 1G | 网线 | OOB接入到服务器
|  |  | 端口10 | 1G | GPU服务器_110 | OOB口1 | 1G | 网线 | OOB接入到服务器
|  |  | 端口11 | 1G | GPU服务器_111 | OOB口1 | 1G | 网线 | OOB接入到服务器
|  |  | 端口12 | 1G | GPU服务器_112 | OOB口1 | 1G | 网线 | OOB接入到服务器
|  |  | 端口13 | 1G | GPU服务器_113 | OOB口1 | 1G | 网线 | OOB接入到服务器
|  |  | 端口14 | 1G | GPU服务器_114 | OOB口1 | 1G | 网线 | OOB接入到服务器
|  |  | 端口15 | 1G | GPU服务器_115 | OOB口1 | 1G | 网线 | OOB接入到服务器
|  |  | 端口16 | 1G | GPU服务器_116 | OOB口1 | 1G | 网线 | OOB接入到服务器
|  |  | 端口17 | 1G | GPU服务器_117 | OOB口1 | 1G | 网线 | OOB接入到服务器
|  |  | 端口18 | 1G | GPU服务器_118 | OOB口1 | 1G | 网线 | OOB接入到服务器
|  |  | 端口19 | 1G | GPU服务器_119 | OOB口1 | 1G | 网线 | OOB接入到服务器
|  |  | 端口20 | 1G | GPU服务器_120 | OOB口1 | 1G | 网线 | OOB接入到服务器
|  |  | 端口21 | 1G | GPU服务器_121 | OOB口1 | 1G | 网线 | OOB接入到服务器
|  |  | 端口22 | 1G | GPU服务器_122 | OOB口1 | 1G | 网线 | OOB接入到服务器
|  |  | 端口23 | 1G | GPU服务器_123 | OOB口1 | 1G | 网线 | OOB接入到服务器
|  |  | 端口24 | 1G | GPU服务器_124 | OOB口1 | 1G | 网线 | OOB接入到服务器
|  |  | 端口25 | 1G | GPU服务器_125 | OOB口1 | 1G | 网线 | OOB接入到服务器
|  |  | 端口49 | 10G | OOB汇聚_1 | 端口9 | 10G | 光纤 | OOB接入到汇聚
|  |  | 端口50 | 10G | OOB汇聚_1 | 端口10 | 10G | 光纤 | OOB接入到汇聚
pod-6 |  | OOB接入_6 | 端口1 | 1G | GPU服务器_126 | OOB口1 | 1G | 网线 | OOB接入到服务器
|  |  | 端口2 | 1G | GPU服务器_127 | OOB口1 | 1G | 网线 | OOB接入到服务器
|  |  | 端口3 | 1G | GPU服务器_128 | OOB口1 | 1G | 网线 | OOB接入到服务器
|  |  | 端口4 | 1G | 存储服务器_1 | OOB口1 | 1G | 网线 | OOB接入到服务器
|  |  | 端口5 | 1G | 存储服务器_2 | OOB口1 | 1G | 网线 | OOB接入到服务器
|  |  | 端口6 | 1G | 存储服务器_3 | OOB口1 | 1G | 网线 | OOB接入到服务器
|  |  | 端口7 | 1G | 存储服务器_4 | OOB口1 | 1G | 网线 | OOB接入到服务器
|  |  | 端口8 | 1G | 存储服务器_5 | OOB口1 | 1G | 网线 | OOB接入到服务器
|  |  | 端口9 | 1G | 存储服务器_6 | OOB口1 | 1G | 网线 | OOB接入到服务器
|  |  | 端口10 | 1G | 存储服务器_7 | OOB口1 | 1G | 网线 | OOB接入到服务器
|  |  | 端口11 | 1G | 存储服务器_8 | OOB口1 | 1G | 网线 | OOB接入到服务器
|  |  | 端口12 | 1G | 存储服务器_9 | OOB口1 | 1G | 网线 | OOB接入到服务器
|  |  | 端口13 | 1G | 存储服务器_10 | OOB口1 | 1G | 网线 | OOB接入到服务器
|  |  | 端口14 | 1G | 存储服务器_11 | OOB口1 | 1G | 网线 | OOB接入到服务器
|  |  | 端口15 | 1G | 存储服务器_12 | OOB口1 | 1G | 网线 | OOB接入到服务器
|  |  | 端口16 | 1G | 存储服务器_13 | OOB口1 | 1G | 网线 | OOB接入到服务器
|  |  | 端口17 | 1G | 存储服务器_14 | OOB口1 | 1G | 网线 | OOB接入到服务器
|  |  | 端口18 | 1G | 通算服务器_1 | OOB口1 | 1G | 网线 | OOB接入到服务器
|  |  | 端口19 | 1G | 通算服务器_2 | OOB口1 | 1G | 网线 | OOB接入到服务器
|  |  | 端口20 | 1G | 通算服务器_3 | OOB口1 | 1G | 网线 | OOB接入到服务器
|  |  | 端口21 | 1G | 通算服务器_4 | OOB口1 | 1G | 网线 | OOB接入到服务器
|  |  | 端口22 | 1G | 通算服务器_5 | OOB口1 | 1G | 网线 | OOB接入到服务器
|  |  | 端口23 | 1G | 通算服务器_6 | OOB口1 | 1G | 网线 | OOB接入到服务器
|  |  | 端口24 | 1G | 通算服务器_7 | OOB口1 | 1G | 网线 | OOB接入到服务器
|  |  | 端口25 | 1G | 通算服务器_8 | OOB口1 | 1G | 网线 | OOB接入到服务器
|  |  | 端口49 | 10G | OOB汇聚_1 | 端口11 | 10G | 光纤 | OOB接入到汇聚
|  |  | 端口50 | 10G | OOB汇聚_1 | 端口12 | 10G | 光纤 | OOB接入到汇聚
pod-7 |  | OOB接入_7 | 端口1 | 1G | 通算服务器_9 | OOB口1 | 1G | 网线 | OOB接入到服务器
|  |  | 端口2 | 1G | 通算服务器_10 | OOB口1 | 1G | 网线 | OOB接入到服务器
|  |  | 端口3 | 1G | 通算服务器_11 | OOB口1 | 1G | 网线 | OOB接入到服务器
|  |  | 端口4 | 1G | 通算服务器_12 | OOB口1 | 1G | 网线 | OOB接入到服务器
|  |  | 端口5 | 1G | 通算服务器_13 | OOB口1 | 1G | 网线 | OOB接入到服务器
|  |  | 端口6 | 1G | 通算服务器_14 | OOB口1 | 1G | 网线 | OOB接入到服务器
|  |  | 端口7 | 1G | 通算服务器_15 | OOB口1 | 1G | 网线 | OOB接入到服务器
|  |  | 端口8 | 1G | 通算服务器_16 | OOB口1 | 1G | 网线 | OOB接入到服务器
|  |  | 端口9 | 1G | 通算服务器_17 | OOB口1 | 1G | 网线 | OOB接入到服务器
|  |  | 端口10 | 1G | 通算服务器_18 | OOB口1 | 1G | 网线 | OOB接入到服务器
|  |  | 端口11 | 1G | 通算服务器_19 | OOB口1 | 1G | 网线 | OOB接入到服务器
|  |  | 端口12 | 1G | 通算服务器_20 | OOB口1 | 1G | 网线 | OOB接入到服务器
|  |  | 端口49 | 10G | OOB汇聚_1 | 端口13 | 10G | 光纤 | OOB接入到汇聚
|  |  | 端口50 | 10G | OOB汇聚_1 | 端口14 | 10G | 光纤 | OOB接入到汇聚
superpod | OOB汇聚组 | OOB汇聚_1 | 端口1 | 10G | OOB接入_1 | 端口49 | 10G | 光纤 | OOB汇聚到接入
|  |  | 端口2 | 10G | OOB接入_1 | 端口50 | 10G | 光纤 | OOB汇聚到接入
|  |  | 端口3 | 10G | OOB接入_2 | 端口49 | 10G | 光纤 | OOB汇聚到接入
|  |  | 端口4 | 10G | OOB接入_2 | 端口50 | 10G | 光纤 | OOB汇聚到接入
|  |  | 端口5 | 10G | OOB接入_3 | 端口49 | 10G | 光纤 | OOB汇聚到接入
|  |  | 端口6 | 10G | OOB接入_3 | 端口50 | 10G | 光纤 | OOB汇聚到接入
|  |  | 端口7 | 10G | OOB接入_4 | 端口49 | 10G | 光纤 | OOB汇聚到接入
|  |  | 端口8 | 10G | OOB接入_4 | 端口50 | 10G | 光纤 | OOB汇聚到接入
|  |  | 端口9 | 10G | OOB接入_5 | 端口49 | 10G | 光纤 | OOB汇聚到接入
|  |  | 端口10 | 10G | OOB接入_5 | 端口50 | 10G | 光纤 | OOB汇聚到接入
|  |  | 端口11 | 10G | OOB接入_6 | 端口49 | 10G | 光纤 | OOB汇聚到接入
|  |  | 端口12 | 10G | OOB接入_6 | 端口50 | 10G | 光纤 | OOB汇聚到接入
|  |  | 端口13 | 10G | OOB接入_7 | 端口49 | 10G | 光纤 | OOB汇聚到接入
|  |  | 端口14 | 10G | OOB接入_7 | 端口50 | 10G | 光纤 | OOB汇聚到接入

## OOB汇聚视角
podid | 交换机分组 | A端设备 | A端接口 | A端模块 | Z端设备 | Z端接口 | Z端模块 | 线缆类型 | 描述
superpod | OOB汇聚组 | OOB汇聚_1 | 端口1 | 10G | OOB接入_1 | 端口49 | 10G | 光纤 | OOB汇聚到接入
|  |  | 端口2 | 10G | OOB接入_1 | 端口50 | 10G | 光纤 | OOB汇聚到接入
|  |  | 端口3 | 10G | OOB接入_2 | 端口49 | 10G | 光纤 | OOB汇聚到接入
|  |  | 端口4 | 10G | OOB接入_2 | 端口50 | 10G | 光纤 | OOB汇聚到接入
|  |  | 端口5 | 10G | OOB接入_3 | 端口49 | 10G | 光纤 | OOB汇聚到接入
|  |  | 端口6 | 10G | OOB接入_3 | 端口50 | 10G | 光纤 | OOB汇聚到接入
|  |  | 端口7 | 10G | OOB接入_4 | 端口49 | 10G | 光纤 | OOB汇聚到接入
|  |  | 端口8 | 10G | OOB接入_4 | 端口50 | 10G | 光纤 | OOB汇聚到接入
|  |  | 端口9 | 10G | OOB接入_5 | 端口49 | 10G | 光纤 | OOB汇聚到接入
|  |  | 端口10 | 10G | OOB接入_5 | 端口50 | 10G | 光纤 | OOB汇聚到接入
|  |  | 端口11 | 10G | OOB接入_6 | 端口49 | 10G | 光纤 | OOB汇聚到接入
|  |  | 端口12 | 10G | OOB接入_6 | 端口50 | 10G | 光纤 | OOB汇聚到接入
|  |  | 端口13 | 10G | OOB接入_7 | 端口49 | 10G | 光纤 | OOB汇聚到接入
|  |  | 端口14 | 10G | OOB接入_7 | 端口50 | 10G | 光纤 | OOB汇聚到接入

## 业务网络连接表
podid | 交换机分组 | A端设备 | A端接口 | A端模块 | Z端设备 | Z端接口 | Z端模块 | 线缆类型 | 描述
pod-1 | 业务接入组 | 业务接入_1 | 端口1 | 25G | GPU服务器_1 | 业务口1 | 25G | 光纤 | 业务接入到服务器
|  |  | 端口2 | 25G | GPU服务器_2 | 业务口1 | 25G | 光纤 | 业务接入到服务器
|  |  | 端口3 | 25G | GPU服务器_3 | 业务口1 | 25G | 光纤 | 业务接入到服务器
|  |  | 端口4 | 25G | GPU服务器_4 | 业务口1 | 25G | 光纤 | 业务接入到服务器
|  |  | 端口5 | 25G | GPU服务器_5 | 业务口1 | 25G | 光纤 | 业务接入到服务器
|  |  | 端口6 | 25G | GPU服务器_6 | 业务口1 | 25G | 光纤 | 业务接入到服务器
|  |  | 端口7 | 25G | GPU服务器_7 | 业务口1 | 25G | 光纤 | 业务接入到服务器
|  |  | 端口8 | 25G | GPU服务器_8 | 业务口1 | 25G | 光纤 | 业务接入到服务器
|  |  | 端口9 | 25G | GPU服务器_9 | 业务口1 | 25G | 光纤 | 业务接入到服务器
|  |  | 端口10 | 25G | GPU服务器_10 | 业务口1 | 25G | 光纤 | 业务接入到服务器
|  |  | 端口11 | 25G | GPU服务器_11 | 业务口1 | 25G | 光纤 | 业务接入到服务器
|  |  | 端口12 | 25G | GPU服务器_12 | 业务口1 | 25G | 光纤 | 业务接入到服务器
|  |  | 端口13 | 25G | GPU服务器_13 | 业务口1 | 25G | 光纤 | 业务接入到服务器
|  |  | 端口14 | 25G | GPU服务器_14 | 业务口1 | 25G | 光纤 | 业务接入到服务器
|  |  | 端口15 | 25G | GPU服务器_15 | 业务口1 | 25G | 光纤 | 业务接入到服务器
|  |  | 端口16 | 25G | GPU服务器_16 | 业务口1 | 25G | 光纤 | 业务接入到服务器
|  |  | 端口17 | 25G | GPU服务器_17 | 业务口1 | 25G | 光纤 | 业务接入到服务器
|  |  | 端口18 | 25G | GPU服务器_18 | 业务口1 | 25G | 光纤 | 业务接入到服务器
|  |  | 端口19 | 25G | GPU服务器_19 | 业务口1 | 25G | 光纤 | 业务接入到服务器
|  |  | 端口20 | 25G | GPU服务器_20 | 业务口1 | 25G | 光纤 | 业务接入到服务器
|  |  | 端口21 | 25G | GPU服务器_21 | 业务口1 | 25G | 光纤 | 业务接入到服务器
|  |  | 端口22 | 25G | GPU服务器_22 | 业务口1 | 25G | 光纤 | 业务接入到服务器
|  |  | 端口23 | 25G | GPU服务器_23 | 业务口1 | 25G | 光纤 | 业务接入到服务器
|  |  | 端口24 | 25G | GPU服务器_24 | 业务口1 | 25G | 光纤 | 业务接入到服务器
|  |  | 端口25 | 25G | GPU服务器_25 | 业务口1 | 25G | 光纤 | 业务接入到服务器
|  |  | 端口49 | 100G | 业务汇聚_1 | 端口1 | 100G | 光纤 | 业务接入到汇聚
|  |  | 端口50 | 100G | 业务汇聚_2 | 端口1 | 100G | 光纤 | 业务接入到汇聚
|  |  | 端口51 | 100G | 业务汇聚_3 | 端口1 | 100G | 光纤 | 业务接入到汇聚
|  |  | 端口52 | 100G | 业务汇聚_4 | 端口1 | 100G | 光纤 | 业务接入到汇聚
|  |  | 端口53 | 100G | 业务汇聚_1 | 端口2 | 100G | 光纤 | 业务接入到汇聚
|  |  | 端口54 | 100G | 业务汇聚_2 | 端口2 | 100G | 光纤 | 业务接入到汇聚
|  |  | 端口55 | 100G | 业务汇聚_3 | 端口2 | 100G | 光纤 | 业务接入到汇聚
|  |  | 端口56 | 100G | 业务汇聚_4 | 端口2 | 100G | 光纤 | 业务接入到汇聚
pod-2 |  | 业务接入_2 | 端口1 | 25G | GPU服务器_1 | 业务口2 | 25G | 光纤 | 业务接入到服务器
|  |  | 端口2 | 25G | GPU服务器_2 | 业务口2 | 25G | 光纤 | 业务接入到服务器
|  |  | 端口3 | 25G | GPU服务器_3 | 业务口2 | 25G | 光纤 | 业务接入到服务器
|  |  | 端口4 | 25G | GPU服务器_4 | 业务口2 | 25G | 光纤 | 业务接入到服务器
|  |  | 端口5 | 25G | GPU服务器_5 | 业务口2 | 25G | 光纤 | 业务接入到服务器
|  |  | 端口6 | 25G | GPU服务器_6 | 业务口2 | 25G | 光纤 | 业务接入到服务器
|  |  | 端口7 | 25G | GPU服务器_7 | 业务口2 | 25G | 光纤 | 业务接入到服务器
|  |  | 端口8 | 25G | GPU服务器_8 | 业务口2 | 25G | 光纤 | 业务接入到服务器
|  |  | 端口9 | 25G | GPU服务器_9 | 业务口2 | 25G | 光纤 | 业务接入到服务器
|  |  | 端口10 | 25G | GPU服务器_10 | 业务口2 | 25G | 光纤 | 业务接入到服务器
|  |  | 端口11 | 25G | GPU服务器_11 | 业务口2 | 25G | 光纤 | 业务接入到服务器
|  |  | 端口12 | 25G | GPU服务器_12 | 业务口2 | 25G | 光纤 | 业务接入到服务器
|  |  | 端口13 | 25G | GPU服务器_13 | 业务口2 | 25G | 光纤 | 业务接入到服务器
|  |  | 端口14 | 25G | GPU服务器_14 | 业务口2 | 25G | 光纤 | 业务接入到服务器
|  |  | 端口15 | 25G | GPU服务器_15 | 业务口2 | 25G | 光纤 | 业务接入到服务器
|  |  | 端口16 | 25G | GPU服务器_16 | 业务口2 | 25G | 光纤 | 业务接入到服务器
|  |  | 端口17 | 25G | GPU服务器_17 | 业务口2 | 25G | 光纤 | 业务接入到服务器
|  |  | 端口18 | 25G | GPU服务器_18 | 业务口2 | 25G | 光纤 | 业务接入到服务器
|  |  | 端口19 | 25G | GPU服务器_19 | 业务口2 | 25G | 光纤 | 业务接入到服务器
|  |  | 端口20 | 25G | GPU服务器_20 | 业务口2 | 25G | 光纤 | 业务接入到服务器
|  |  | 端口21 | 25G | GPU服务器_21 | 业务口2 | 25G | 光纤 | 业务接入到服务器
|  |  | 端口22 | 25G | GPU服务器_22 | 业务口2 | 25G | 光纤 | 业务接入到服务器
|  |  | 端口23 | 25G | GPU服务器_23 | 业务口2 | 25G | 光纤 | 业务接入到服务器
|  |  | 端口24 | 25G | GPU服务器_24 | 业务口2 | 25G | 光纤 | 业务接入到服务器
|  |  | 端口25 | 25G | GPU服务器_25 | 业务口2 | 25G | 光纤 | 业务接入到服务器
|  |  | 端口49 | 100G | 业务汇聚_1 | 端口3 | 100G | 光纤 | 业务接入到汇聚
|  |  | 端口50 | 100G | 业务汇聚_2 | 端口3 | 100G | 光纤 | 业务接入到汇聚
|  |  | 端口51 | 100G | 业务汇聚_3 | 端口3 | 100G | 光纤 | 业务接入到汇聚
|  |  | 端口52 | 100G | 业务汇聚_4 | 端口3 | 100G | 光纤 | 业务接入到汇聚
|  |  | 端口53 | 100G | 业务汇聚_1 | 端口4 | 100G | 光纤 | 业务接入到汇聚
|  |  | 端口54 | 100G | 业务汇聚_2 | 端口4 | 100G | 光纤 | 业务接入到汇聚
|  |  | 端口55 | 100G | 业务汇聚_3 | 端口4 | 100G | 光纤 | 业务接入到汇聚
|  |  | 端口56 | 100G | 业务汇聚_4 | 端口4 | 100G | 光纤 | 业务接入到汇聚
pod-3 |  | 业务接入_3 | 端口1 | 25G | GPU服务器_26 | 业务口1 | 25G | 光纤 | 业务接入到服务器
|  |  | 端口2 | 25G | GPU服务器_27 | 业务口1 | 25G | 光纤 | 业务接入到服务器
|  |  | 端口3 | 25G | GPU服务器_28 | 业务口1 | 25G | 光纤 | 业务接入到服务器
|  |  | 端口4 | 25G | GPU服务器_29 | 业务口1 | 25G | 光纤 | 业务接入到服务器
|  |  | 端口5 | 25G | GPU服务器_30 | 业务口1 | 25G | 光纤 | 业务接入到服务器
|  |  | 端口6 | 25G | GPU服务器_31 | 业务口1 | 25G | 光纤 | 业务接入到服务器
|  |  | 端口7 | 25G | GPU服务器_32 | 业务口1 | 25G | 光纤 | 业务接入到服务器
|  |  | 端口8 | 25G | GPU服务器_33 | 业务口1 | 25G | 光纤 | 业务接入到服务器
|  |  | 端口9 | 25G | GPU服务器_34 | 业务口1 | 25G | 光纤 | 业务接入到服务器
|  |  | 端口10 | 25G | GPU服务器_35 | 业务口1 | 25G | 光纤 | 业务接入到服务器
|  |  | 端口11 | 25G | GPU服务器_36 | 业务口1 | 25G | 光纤 | 业务接入到服务器
|  |  | 端口12 | 25G | GPU服务器_37 | 业务口1 | 25G | 光纤 | 业务接入到服务器
|  |  | 端口13 | 25G | GPU服务器_38 | 业务口1 | 25G | 光纤 | 业务接入到服务器
|  |  | 端口14 | 25G | GPU服务器_39 | 业务口1 | 25G | 光纤 | 业务接入到服务器
|  |  | 端口15 | 25G | GPU服务器_40 | 业务口1 | 25G | 光纤 | 业务接入到服务器
|  |  | 端口16 | 25G | GPU服务器_41 | 业务口1 | 25G | 光纤 | 业务接入到服务器
|  |  | 端口17 | 25G | GPU服务器_42 | 业务口1 | 25G | 光纤 | 业务接入到服务器
|  |  | 端口18 | 25G | GPU服务器_43 | 业务口1 | 25G | 光纤 | 业务接入到服务器
|  |  | 端口19 | 25G | GPU服务器_44 | 业务口1 | 25G | 光纤 | 业务接入到服务器
|  |  | 端口20 | 25G | GPU服务器_45 | 业务口1 | 25G | 光纤 | 业务接入到服务器
|  |  | 端口21 | 25G | GPU服务器_46 | 业务口1 | 25G | 光纤 | 业务接入到服务器
|  |  | 端口22 | 25G | GPU服务器_47 | 业务口1 | 25G | 光纤 | 业务接入到服务器
|  |  | 端口23 | 25G | GPU服务器_48 | 业务口1 | 25G | 光纤 | 业务接入到服务器
|  |  | 端口24 | 25G | GPU服务器_49 | 业务口1 | 25G | 光纤 | 业务接入到服务器
|  |  | 端口25 | 25G | GPU服务器_50 | 业务口1 | 25G | 光纤 | 业务接入到服务器
|  |  | 端口49 | 100G | 业务汇聚_1 | 端口5 | 100G | 光纤 | 业务接入到汇聚
|  |  | 端口50 | 100G | 业务汇聚_2 | 端口5 | 100G | 光纤 | 业务接入到汇聚
|  |  | 端口51 | 100G | 业务汇聚_3 | 端口5 | 100G | 光纤 | 业务接入到汇聚
|  |  | 端口52 | 100G | 业务汇聚_4 | 端口5 | 100G | 光纤 | 业务接入到汇聚
|  |  | 端口53 | 100G | 业务汇聚_1 | 端口6 | 100G | 光纤 | 业务接入到汇聚
|  |  | 端口54 | 100G | 业务汇聚_2 | 端口6 | 100G | 光纤 | 业务接入到汇聚
|  |  | 端口55 | 100G | 业务汇聚_3 | 端口6 | 100G | 光纤 | 业务接入到汇聚
|  |  | 端口56 | 100G | 业务汇聚_4 | 端口6 | 100G | 光纤 | 业务接入到汇聚
pod-4 |  | 业务接入_4 | 端口1 | 25G | GPU服务器_26 | 业务口2 | 25G | 光纤 | 业务接入到服务器
|  |  | 端口2 | 25G | GPU服务器_27 | 业务口2 | 25G | 光纤 | 业务接入到服务器
|  |  | 端口3 | 25G | GPU服务器_28 | 业务口2 | 25G | 光纤 | 业务接入到服务器
|  |  | 端口4 | 25G | GPU服务器_29 | 业务口2 | 25G | 光纤 | 业务接入到服务器
|  |  | 端口5 | 25G | GPU服务器_30 | 业务口2 | 25G | 光纤 | 业务接入到服务器
|  |  | 端口6 | 25G | GPU服务器_31 | 业务口2 | 25G | 光纤 | 业务接入到服务器
|  |  | 端口7 | 25G | GPU服务器_32 | 业务口2 | 25G | 光纤 | 业务接入到服务器
|  |  | 端口8 | 25G | GPU服务器_33 | 业务口2 | 25G | 光纤 | 业务接入到服务器
|  |  | 端口9 | 25G | GPU服务器_34 | 业务口2 | 25G | 光纤 | 业务接入到服务器
|  |  | 端口10 | 25G | GPU服务器_35 | 业务口2 | 25G | 光纤 | 业务接入到服务器
|  |  | 端口11 | 25G | GPU服务器_36 | 业务口2 | 25G | 光纤 | 业务接入到服务器
|  |  | 端口12 | 25G | GPU服务器_37 | 业务口2 | 25G | 光纤 | 业务接入到服务器
|  |  | 端口13 | 25G | GPU服务器_38 | 业务口2 | 25G | 光纤 | 业务接入到服务器
|  |  | 端口14 | 25G | GPU服务器_39 | 业务口2 | 25G | 光纤 | 业务接入到服务器
|  |  | 端口15 | 25G | GPU服务器_40 | 业务口2 | 25G | 光纤 | 业务接入到服务器
|  |  | 端口16 | 25G | GPU服务器_41 | 业务口2 | 25G | 光纤 | 业务接入到服务器
|  |  | 端口17 | 25G | GPU服务器_42 | 业务口2 | 25G | 光纤 | 业务接入到服务器
|  |  | 端口18 | 25G | GPU服务器_43 | 业务口2 | 25G | 光纤 | 业务接入到服务器
|  |  | 端口19 | 25G | GPU服务器_44 | 业务口2 | 25G | 光纤 | 业务接入到服务器
|  |  | 端口20 | 25G | GPU服务器_45 | 业务口2 | 25G | 光纤 | 业务接入到服务器
|  |  | 端口21 | 25G | GPU服务器_46 | 业务口2 | 25G | 光纤 | 业务接入到服务器
|  |  | 端口22 | 25G | GPU服务器_47 | 业务口2 | 25G | 光纤 | 业务接入到服务器
|  |  | 端口23 | 25G | GPU服务器_48 | 业务口2 | 25G | 光纤 | 业务接入到服务器
|  |  | 端口24 | 25G | GPU服务器_49 | 业务口2 | 25G | 光纤 | 业务接入到服务器
|  |  | 端口25 | 25G | GPU服务器_50 | 业务口2 | 25G | 光纤 | 业务接入到服务器
|  |  | 端口49 | 100G | 业务汇聚_1 | 端口7 | 100G | 光纤 | 业务接入到汇聚
|  |  | 端口50 | 100G | 业务汇聚_2 | 端口7 | 100G | 光纤 | 业务接入到汇聚
|  |  | 端口51 | 100G | 业务汇聚_3 | 端口7 | 100G | 光纤 | 业务接入到汇聚
|  |  | 端口52 | 100G | 业务汇聚_4 | 端口7 | 100G | 光纤 | 业务接入到汇聚
|  |  | 端口53 | 100G | 业务汇聚_1 | 端口8 | 100G | 光纤 | 业务接入到汇聚
|  |  | 端口54 | 100G | 业务汇聚_2 | 端口8 | 100G | 光纤 | 业务接入到汇聚
|  |  | 端口55 | 100G | 业务汇聚_3 | 端口8 | 100G | 光纤 | 业务接入到汇聚
|  |  | 端口56 | 100G | 业务汇聚_4 | 端口8 | 100G | 光纤 | 业务接入到汇聚
pod-5 |  | 业务接入_5 | 端口1 | 25G | GPU服务器_51 | 业务口1 | 25G | 光纤 | 业务接入到服务器
|  |  | 端口2 | 25G | GPU服务器_52 | 业务口1 | 25G | 光纤 | 业务接入到服务器
|  |  | 端口3 | 25G | GPU服务器_53 | 业务口1 | 25G | 光纤 | 业务接入到服务器
|  |  | 端口4 | 25G | GPU服务器_54 | 业务口1 | 25G | 光纤 | 业务接入到服务器
|  |  | 端口5 | 25G | GPU服务器_55 | 业务口1 | 25G | 光纤 | 业务接入到服务器
|  |  | 端口6 | 25G | GPU服务器_56 | 业务口1 | 25G | 光纤 | 业务接入到服务器
|  |  | 端口7 | 25G | GPU服务器_57 | 业务口1 | 25G | 光纤 | 业务接入到服务器
|  |  | 端口8 | 25G | GPU服务器_58 | 业务口1 | 25G | 光纤 | 业务接入到服务器
|  |  | 端口9 | 25G | GPU服务器_59 | 业务口1 | 25G | 光纤 | 业务接入到服务器
|  |  | 端口10 | 25G | GPU服务器_60 | 业务口1 | 25G | 光纤 | 业务接入到服务器
|  |  | 端口11 | 25G | GPU服务器_61 | 业务口1 | 25G | 光纤 | 业务接入到服务器
|  |  | 端口12 | 25G | GPU服务器_62 | 业务口1 | 25G | 光纤 | 业务接入到服务器
|  |  | 端口13 | 25G | GPU服务器_63 | 业务口1 | 25G | 光纤 | 业务接入到服务器
|  |  | 端口14 | 25G | GPU服务器_64 | 业务口1 | 25G | 光纤 | 业务接入到服务器
|  |  | 端口15 | 25G | GPU服务器_65 | 业务口1 | 25G | 光纤 | 业务接入到服务器
|  |  | 端口16 | 25G | GPU服务器_66 | 业务口1 | 25G | 光纤 | 业务接入到服务器
|  |  | 端口17 | 25G | GPU服务器_67 | 业务口1 | 25G | 光纤 | 业务接入到服务器
|  |  | 端口18 | 25G | GPU服务器_68 | 业务口1 | 25G | 光纤 | 业务接入到服务器
|  |  | 端口19 | 25G | GPU服务器_69 | 业务口1 | 25G | 光纤 | 业务接入到服务器
|  |  | 端口20 | 25G | GPU服务器_70 | 业务口1 | 25G | 光纤 | 业务接入到服务器
|  |  | 端口21 | 25G | GPU服务器_71 | 业务口1 | 25G | 光纤 | 业务接入到服务器
|  |  | 端口22 | 25G | GPU服务器_72 | 业务口1 | 25G | 光纤 | 业务接入到服务器
|  |  | 端口23 | 25G | GPU服务器_73 | 业务口1 | 25G | 光纤 | 业务接入到服务器
|  |  | 端口24 | 25G | GPU服务器_74 | 业务口1 | 25G | 光纤 | 业务接入到服务器
|  |  | 端口25 | 25G | GPU服务器_75 | 业务口1 | 25G | 光纤 | 业务接入到服务器
|  |  | 端口49 | 100G | 业务汇聚_1 | 端口9 | 100G | 光纤 | 业务接入到汇聚
|  |  | 端口50 | 100G | 业务汇聚_2 | 端口9 | 100G | 光纤 | 业务接入到汇聚
|  |  | 端口51 | 100G | 业务汇聚_3 | 端口9 | 100G | 光纤 | 业务接入到汇聚
|  |  | 端口52 | 100G | 业务汇聚_4 | 端口9 | 100G | 光纤 | 业务接入到汇聚
|  |  | 端口53 | 100G | 业务汇聚_1 | 端口10 | 100G | 光纤 | 业务接入到汇聚
|  |  | 端口54 | 100G | 业务汇聚_2 | 端口10 | 100G | 光纤 | 业务接入到汇聚
|  |  | 端口55 | 100G | 业务汇聚_3 | 端口10 | 100G | 光纤 | 业务接入到汇聚
|  |  | 端口56 | 100G | 业务汇聚_4 | 端口10 | 100G | 光纤 | 业务接入到汇聚
pod-6 |  | 业务接入_6 | 端口1 | 25G | GPU服务器_51 | 业务口2 | 25G | 光纤 | 业务接入到服务器
|  |  | 端口2 | 25G | GPU服务器_52 | 业务口2 | 25G | 光纤 | 业务接入到服务器
|  |  | 端口3 | 25G | GPU服务器_53 | 业务口2 | 25G | 光纤 | 业务接入到服务器
|  |  | 端口4 | 25G | GPU服务器_54 | 业务口2 | 25G | 光纤 | 业务接入到服务器
|  |  | 端口5 | 25G | GPU服务器_55 | 业务口2 | 25G | 光纤 | 业务接入到服务器
|  |  | 端口6 | 25G | GPU服务器_56 | 业务口2 | 25G | 光纤 | 业务接入到服务器
|  |  | 端口7 | 25G | GPU服务器_57 | 业务口2 | 25G | 光纤 | 业务接入到服务器
|  |  | 端口8 | 25G | GPU服务器_58 | 业务口2 | 25G | 光纤 | 业务接入到服务器
|  |  | 端口9 | 25G | GPU服务器_59 | 业务口2 | 25G | 光纤 | 业务接入到服务器
|  |  | 端口10 | 25G | GPU服务器_60 | 业务口2 | 25G | 光纤 | 业务接入到服务器
|  |  | 端口11 | 25G | GPU服务器_61 | 业务口2 | 25G | 光纤 | 业务接入到服务器
|  |  | 端口12 | 25G | GPU服务器_62 | 业务口2 | 25G | 光纤 | 业务接入到服务器
|  |  | 端口13 | 25G | GPU服务器_63 | 业务口2 | 25G | 光纤 | 业务接入到服务器
|  |  | 端口14 | 25G | GPU服务器_64 | 业务口2 | 25G | 光纤 | 业务接入到服务器
|  |  | 端口15 | 25G | GPU服务器_65 | 业务口2 | 25G | 光纤 | 业务接入到服务器
|  |  | 端口16 | 25G | GPU服务器_66 | 业务口2 | 25G | 光纤 | 业务接入到服务器
|  |  | 端口17 | 25G | GPU服务器_67 | 业务口2 | 25G | 光纤 | 业务接入到服务器
|  |  | 端口18 | 25G | GPU服务器_68 | 业务口2 | 25G | 光纤 | 业务接入到服务器
|  |  | 端口19 | 25G | GPU服务器_69 | 业务口2 | 25G | 光纤 | 业务接入到服务器
|  |  | 端口20 | 25G | GPU服务器_70 | 业务口2 | 25G | 光纤 | 业务接入到服务器
|  |  | 端口21 | 25G | GPU服务器_71 | 业务口2 | 25G | 光纤 | 业务接入到服务器
|  |  | 端口22 | 25G | GPU服务器_72 | 业务口2 | 25G | 光纤 | 业务接入到服务器
|  |  | 端口23 | 25G | GPU服务器_73 | 业务口2 | 25G | 光纤 | 业务接入到服务器
|  |  | 端口24 | 25G | GPU服务器_74 | 业务口2 | 25G | 光纤 | 业务接入到服务器
|  |  | 端口25 | 25G | GPU服务器_75 | 业务口2 | 25G | 光纤 | 业务接入到服务器
|  |  | 端口49 | 100G | 业务汇聚_1 | 端口11 | 100G | 光纤 | 业务接入到汇聚
|  |  | 端口50 | 100G | 业务汇聚_2 | 端口11 | 100G | 光纤 | 业务接入到汇聚
|  |  | 端口51 | 100G | 业务汇聚_3 | 端口11 | 100G | 光纤 | 业务接入到汇聚
|  |  | 端口52 | 100G | 业务汇聚_4 | 端口11 | 100G | 光纤 | 业务接入到汇聚
|  |  | 端口53 | 100G | 业务汇聚_1 | 端口12 | 100G | 光纤 | 业务接入到汇聚
|  |  | 端口54 | 100G | 业务汇聚_2 | 端口12 | 100G | 光纤 | 业务接入到汇聚
|  |  | 端口55 | 100G | 业务汇聚_3 | 端口12 | 100G | 光纤 | 业务接入到汇聚
|  |  | 端口56 | 100G | 业务汇聚_4 | 端口12 | 100G | 光纤 | 业务接入到汇聚
pod-7 |  | 业务接入_7 | 端口1 | 25G | GPU服务器_76 | 业务口1 | 25G | 光纤 | 业务接入到服务器
|  |  | 端口2 | 25G | GPU服务器_77 | 业务口1 | 25G | 光纤 | 业务接入到服务器
|  |  | 端口3 | 25G | GPU服务器_78 | 业务口1 | 25G | 光纤 | 业务接入到服务器
|  |  | 端口4 | 25G | GPU服务器_79 | 业务口1 | 25G | 光纤 | 业务接入到服务器
|  |  | 端口5 | 25G | GPU服务器_80 | 业务口1 | 25G | 光纤 | 业务接入到服务器
|  |  | 端口6 | 25G | GPU服务器_81 | 业务口1 | 25G | 光纤 | 业务接入到服务器
|  |  | 端口7 | 25G | GPU服务器_82 | 业务口1 | 25G | 光纤 | 业务接入到服务器
|  |  | 端口8 | 25G | GPU服务器_83 | 业务口1 | 25G | 光纤 | 业务接入到服务器
|  |  | 端口9 | 25G | GPU服务器_84 | 业务口1 | 25G | 光纤 | 业务接入到服务器
|  |  | 端口10 | 25G | GPU服务器_85 | 业务口1 | 25G | 光纤 | 业务接入到服务器
|  |  | 端口11 | 25G | GPU服务器_86 | 业务口1 | 25G | 光纤 | 业务接入到服务器
|  |  | 端口12 | 25G | GPU服务器_87 | 业务口1 | 25G | 光纤 | 业务接入到服务器
|  |  | 端口13 | 25G | GPU服务器_88 | 业务口1 | 25G | 光纤 | 业务接入到服务器
|  |  | 端口14 | 25G | GPU服务器_89 | 业务口1 | 25G | 光纤 | 业务接入到服务器
|  |  | 端口15 | 25G | GPU服务器_90 | 业务口1 | 25G | 光纤 | 业务接入到服务器
|  |  | 端口16 | 25G | GPU服务器_91 | 业务口1 | 25G | 光纤 | 业务接入到服务器
|  |  | 端口17 | 25G | GPU服务器_92 | 业务口1 | 25G | 光纤 | 业务接入到服务器
|  |  | 端口18 | 25G | GPU服务器_93 | 业务口1 | 25G | 光纤 | 业务接入到服务器
|  |  | 端口19 | 25G | GPU服务器_94 | 业务口1 | 25G | 光纤 | 业务接入到服务器
|  |  | 端口20 | 25G | GPU服务器_95 | 业务口1 | 25G | 光纤 | 业务接入到服务器
|  |  | 端口21 | 25G | GPU服务器_96 | 业务口1 | 25G | 光纤 | 业务接入到服务器
|  |  | 端口22 | 25G | GPU服务器_97 | 业务口1 | 25G | 光纤 | 业务接入到服务器
|  |  | 端口23 | 25G | GPU服务器_98 | 业务口1 | 25G | 光纤 | 业务接入到服务器
|  |  | 端口24 | 25G | GPU服务器_99 | 业务口1 | 25G | 光纤 | 业务接入到服务器
|  |  | 端口25 | 25G | GPU服务器_100 | 业务口1 | 25G | 光纤 | 业务接入到服务器
|  |  | 端口49 | 100G | 业务汇聚_1 | 端口13 | 100G | 光纤 | 业务接入到汇聚
|  |  | 端口50 | 100G | 业务汇聚_2 | 端口13 | 100G | 光纤 | 业务接入到汇聚
|  |  | 端口51 | 100G | 业务汇聚_3 | 端口13 | 100G | 光纤 | 业务接入到汇聚
|  |  | 端口52 | 100G | 业务汇聚_4 | 端口13 | 100G | 光纤 | 业务接入到汇聚
|  |  | 端口53 | 100G | 业务汇聚_1 | 端口14 | 100G | 光纤 | 业务接入到汇聚
|  |  | 端口54 | 100G | 业务汇聚_2 | 端口14 | 100G | 光纤 | 业务接入到汇聚
|  |  | 端口55 | 100G | 业务汇聚_3 | 端口14 | 100G | 光纤 | 业务接入到汇聚
|  |  | 端口56 | 100G | 业务汇聚_4 | 端口14 | 100G | 光纤 | 业务接入到汇聚
pod-8 |  | 业务接入_8 | 端口1 | 25G | GPU服务器_76 | 业务口2 | 25G | 光纤 | 业务接入到服务器
|  |  | 端口2 | 25G | GPU服务器_77 | 业务口2 | 25G | 光纤 | 业务接入到服务器
|  |  | 端口3 | 25G | GPU服务器_78 | 业务口2 | 25G | 光纤 | 业务接入到服务器
|  |  | 端口4 | 25G | GPU服务器_79 | 业务口2 | 25G | 光纤 | 业务接入到服务器
|  |  | 端口5 | 25G | GPU服务器_80 | 业务口2 | 25G | 光纤 | 业务接入到服务器
|  |  | 端口6 | 25G | GPU服务器_81 | 业务口2 | 25G | 光纤 | 业务接入到服务器
|  |  | 端口7 | 25G | GPU服务器_82 | 业务口2 | 25G | 光纤 | 业务接入到服务器
|  |  | 端口8 | 25G | GPU服务器_83 | 业务口2 | 25G | 光纤 | 业务接入到服务器
|  |  | 端口9 | 25G | GPU服务器_84 | 业务口2 | 25G | 光纤 | 业务接入到服务器
|  |  | 端口10 | 25G | GPU服务器_85 | 业务口2 | 25G | 光纤 | 业务接入到服务器
|  |  | 端口11 | 25G | GPU服务器_86 | 业务口2 | 25G | 光纤 | 业务接入到服务器
|  |  | 端口12 | 25G | GPU服务器_87 | 业务口2 | 25G | 光纤 | 业务接入到服务器
|  |  | 端口13 | 25G | GPU服务器_88 | 业务口2 | 25G | 光纤 | 业务接入到服务器
|  |  | 端口14 | 25G | GPU服务器_89 | 业务口2 | 25G | 光纤 | 业务接入到服务器
|  |  | 端口15 | 25G | GPU服务器_90 | 业务口2 | 25G | 光纤 | 业务接入到服务器
|  |  | 端口16 | 25G | GPU服务器_91 | 业务口2 | 25G | 光纤 | 业务接入到服务器
|  |  | 端口17 | 25G | GPU服务器_92 | 业务口2 | 25G | 光纤 | 业务接入到服务器
|  |  | 端口18 | 25G | GPU服务器_93 | 业务口2 | 25G | 光纤 | 业务接入到服务器
|  |  | 端口19 | 25G | GPU服务器_94 | 业务口2 | 25G | 光纤 | 业务接入到服务器
|  |  | 端口20 | 25G | GPU服务器_95 | 业务口2 | 25G | 光纤 | 业务接入到服务器
|  |  | 端口21 | 25G | GPU服务器_96 | 业务口2 | 25G | 光纤 | 业务接入到服务器
|  |  | 端口22 | 25G | GPU服务器_97 | 业务口2 | 25G | 光纤 | 业务接入到服务器
|  |  | 端口23 | 25G | GPU服务器_98 | 业务口2 | 25G | 光纤 | 业务接入到服务器
|  |  | 端口24 | 25G | GPU服务器_99 | 业务口2 | 25G | 光纤 | 业务接入到服务器
|  |  | 端口25 | 25G | GPU服务器_100 | 业务口2 | 25G | 光纤 | 业务接入到服务器
|  |  | 端口49 | 100G | 业务汇聚_1 | 端口15 | 100G | 光纤 | 业务接入到汇聚
|  |  | 端口50 | 100G | 业务汇聚_2 | 端口15 | 100G | 光纤 | 业务接入到汇聚
|  |  | 端口51 | 100G | 业务汇聚_3 | 端口15 | 100G | 光纤 | 业务接入到汇聚
|  |  | 端口52 | 100G | 业务汇聚_4 | 端口15 | 100G | 光纤 | 业务接入到汇聚
|  |  | 端口53 | 100G | 业务汇聚_1 | 端口16 | 100G | 光纤 | 业务接入到汇聚
|  |  | 端口54 | 100G | 业务汇聚_2 | 端口16 | 100G | 光纤 | 业务接入到汇聚
|  |  | 端口55 | 100G | 业务汇聚_3 | 端口16 | 100G | 光纤 | 业务接入到汇聚
|  |  | 端口56 | 100G | 业务汇聚_4 | 端口16 | 100G | 光纤 | 业务接入到汇聚
pod-9 |  | 业务接入_9 | 端口1 | 25G | GPU服务器_101 | 业务口1 | 25G | 光纤 | 业务接入到服务器
|  |  | 端口2 | 25G | GPU服务器_102 | 业务口1 | 25G | 光纤 | 业务接入到服务器
|  |  | 端口3 | 25G | GPU服务器_103 | 业务口1 | 25G | 光纤 | 业务接入到服务器
|  |  | 端口4 | 25G | GPU服务器_104 | 业务口1 | 25G | 光纤 | 业务接入到服务器
|  |  | 端口5 | 25G | GPU服务器_105 | 业务口1 | 25G | 光纤 | 业务接入到服务器
|  |  | 端口6 | 25G | GPU服务器_106 | 业务口1 | 25G | 光纤 | 业务接入到服务器
|  |  | 端口7 | 25G | GPU服务器_107 | 业务口1 | 25G | 光纤 | 业务接入到服务器
|  |  | 端口8 | 25G | GPU服务器_108 | 业务口1 | 25G | 光纤 | 业务接入到服务器
|  |  | 端口9 | 25G | GPU服务器_109 | 业务口1 | 25G | 光纤 | 业务接入到服务器
|  |  | 端口10 | 25G | GPU服务器_110 | 业务口1 | 25G | 光纤 | 业务接入到服务器
|  |  | 端口11 | 25G | GPU服务器_111 | 业务口1 | 25G | 光纤 | 业务接入到服务器
|  |  | 端口12 | 25G | GPU服务器_112 | 业务口1 | 25G | 光纤 | 业务接入到服务器
|  |  | 端口13 | 25G | GPU服务器_113 | 业务口1 | 25G | 光纤 | 业务接入到服务器
|  |  | 端口14 | 25G | GPU服务器_114 | 业务口1 | 25G | 光纤 | 业务接入到服务器
|  |  | 端口15 | 25G | GPU服务器_115 | 业务口1 | 25G | 光纤 | 业务接入到服务器
|  |  | 端口16 | 25G | GPU服务器_116 | 业务口1 | 25G | 光纤 | 业务接入到服务器
|  |  | 端口17 | 25G | GPU服务器_117 | 业务口1 | 25G | 光纤 | 业务接入到服务器
|  |  | 端口18 | 25G | GPU服务器_118 | 业务口1 | 25G | 光纤 | 业务接入到服务器
|  |  | 端口19 | 25G | GPU服务器_119 | 业务口1 | 25G | 光纤 | 业务接入到服务器
|  |  | 端口20 | 25G | GPU服务器_120 | 业务口1 | 25G | 光纤 | 业务接入到服务器
|  |  | 端口21 | 25G | GPU服务器_121 | 业务口1 | 25G | 光纤 | 业务接入到服务器
|  |  | 端口22 | 25G | GPU服务器_122 | 业务口1 | 25G | 光纤 | 业务接入到服务器
|  |  | 端口23 | 25G | GPU服务器_123 | 业务口1 | 25G | 光纤 | 业务接入到服务器
|  |  | 端口24 | 25G | GPU服务器_124 | 业务口1 | 25G | 光纤 | 业务接入到服务器
|  |  | 端口25 | 25G | GPU服务器_125 | 业务口1 | 25G | 光纤 | 业务接入到服务器
|  |  | 端口49 | 100G | 业务汇聚_1 | 端口17 | 100G | 光纤 | 业务接入到汇聚
|  |  | 端口50 | 100G | 业务汇聚_2 | 端口17 | 100G | 光纤 | 业务接入到汇聚
|  |  | 端口51 | 100G | 业务汇聚_3 | 端口17 | 100G | 光纤 | 业务接入到汇聚
|  |  | 端口52 | 100G | 业务汇聚_4 | 端口17 | 100G | 光纤 | 业务接入到汇聚
|  |  | 端口53 | 100G | 业务汇聚_1 | 端口18 | 100G | 光纤 | 业务接入到汇聚
|  |  | 端口54 | 100G | 业务汇聚_2 | 端口18 | 100G | 光纤 | 业务接入到汇聚
|  |  | 端口55 | 100G | 业务汇聚_3 | 端口18 | 100G | 光纤 | 业务接入到汇聚
|  |  | 端口56 | 100G | 业务汇聚_4 | 端口18 | 100G | 光纤 | 业务接入到汇聚
pod-10 |  | 业务接入_10 | 端口1 | 25G | GPU服务器_101 | 业务口2 | 25G | 光纤 | 业务接入到服务器
|  |  | 端口2 | 25G | GPU服务器_102 | 业务口2 | 25G | 光纤 | 业务接入到服务器
|  |  | 端口3 | 25G | GPU服务器_103 | 业务口2 | 25G | 光纤 | 业务接入到服务器
|  |  | 端口4 | 25G | GPU服务器_104 | 业务口2 | 25G | 光纤 | 业务接入到服务器
|  |  | 端口5 | 25G | GPU服务器_105 | 业务口2 | 25G | 光纤 | 业务接入到服务器
|  |  | 端口6 | 25G | GPU服务器_106 | 业务口2 | 25G | 光纤 | 业务接入到服务器
|  |  | 端口7 | 25G | GPU服务器_107 | 业务口2 | 25G | 光纤 | 业务接入到服务器
|  |  | 端口8 | 25G | GPU服务器_108 | 业务口2 | 25G | 光纤 | 业务接入到服务器
|  |  | 端口9 | 25G | GPU服务器_109 | 业务口2 | 25G | 光纤 | 业务接入到服务器
|  |  | 端口10 | 25G | GPU服务器_110 | 业务口2 | 25G | 光纤 | 业务接入到服务器
|  |  | 端口11 | 25G | GPU服务器_111 | 业务口2 | 25G | 光纤 | 业务接入到服务器
|  |  | 端口12 | 25G | GPU服务器_112 | 业务口2 | 25G | 光纤 | 业务接入到服务器
|  |  | 端口13 | 25G | GPU服务器_113 | 业务口2 | 25G | 光纤 | 业务接入到服务器
|  |  | 端口14 | 25G | GPU服务器_114 | 业务口2 | 25G | 光纤 | 业务接入到服务器
|  |  | 端口15 | 25G | GPU服务器_115 | 业务口2 | 25G | 光纤 | 业务接入到服务器
|  |  | 端口16 | 25G | GPU服务器_116 | 业务口2 | 25G | 光纤 | 业务接入到服务器
|  |  | 端口17 | 25G | GPU服务器_117 | 业务口2 | 25G | 光纤 | 业务接入到服务器
|  |  | 端口18 | 25G | GPU服务器_118 | 业务口2 | 25G | 光纤 | 业务接入到服务器
|  |  | 端口19 | 25G | GPU服务器_119 | 业务口2 | 25G | 光纤 | 业务接入到服务器
|  |  | 端口20 | 25G | GPU服务器_120 | 业务口2 | 25G | 光纤 | 业务接入到服务器
|  |  | 端口21 | 25G | GPU服务器_121 | 业务口2 | 25G | 光纤 | 业务接入到服务器
|  |  | 端口22 | 25G | GPU服务器_122 | 业务口2 | 25G | 光纤 | 业务接入到服务器
|  |  | 端口23 | 25G | GPU服务器_123 | 业务口2 | 25G | 光纤 | 业务接入到服务器
|  |  | 端口24 | 25G | GPU服务器_124 | 业务口2 | 25G | 光纤 | 业务接入到服务器
|  |  | 端口25 | 25G | GPU服务器_125 | 业务口2 | 25G | 光纤 | 业务接入到服务器
|  |  | 端口49 | 100G | 业务汇聚_1 | 端口19 | 100G | 光纤 | 业务接入到汇聚
|  |  | 端口50 | 100G | 业务汇聚_2 | 端口19 | 100G | 光纤 | 业务接入到汇聚
|  |  | 端口51 | 100G | 业务汇聚_3 | 端口19 | 100G | 光纤 | 业务接入到汇聚
|  |  | 端口52 | 100G | 业务汇聚_4 | 端口19 | 100G | 光纤 | 业务接入到汇聚
|  |  | 端口53 | 100G | 业务汇聚_1 | 端口20 | 100G | 光纤 | 业务接入到汇聚
|  |  | 端口54 | 100G | 业务汇聚_2 | 端口20 | 100G | 光纤 | 业务接入到汇聚
|  |  | 端口55 | 100G | 业务汇聚_3 | 端口20 | 100G | 光纤 | 业务接入到汇聚
|  |  | 端口56 | 100G | 业务汇聚_4 | 端口20 | 100G | 光纤 | 业务接入到汇聚
pod-11 |  | 业务接入_11 | 端口1 | 25G | GPU服务器_126 | 业务口1 | 25G | 光纤 | 业务接入到服务器
|  |  | 端口2 | 25G | GPU服务器_127 | 业务口1 | 25G | 光纤 | 业务接入到服务器
|  |  | 端口3 | 25G | GPU服务器_128 | 业务口1 | 25G | 光纤 | 业务接入到服务器
|  |  | 端口4 | 25G | 存储服务器_1 | 业务口1 | 25G | 光纤 | 业务接入到服务器
|  |  | 端口5 | 25G | 存储服务器_2 | 业务口1 | 25G | 光纤 | 业务接入到服务器
|  |  | 端口6 | 25G | 存储服务器_3 | 业务口1 | 25G | 光纤 | 业务接入到服务器
|  |  | 端口7 | 25G | 存储服务器_4 | 业务口1 | 25G | 光纤 | 业务接入到服务器
|  |  | 端口8 | 25G | 存储服务器_5 | 业务口1 | 25G | 光纤 | 业务接入到服务器
|  |  | 端口9 | 25G | 存储服务器_6 | 业务口1 | 25G | 光纤 | 业务接入到服务器
|  |  | 端口10 | 25G | 存储服务器_7 | 业务口1 | 25G | 光纤 | 业务接入到服务器
|  |  | 端口11 | 25G | 存储服务器_8 | 业务口1 | 25G | 光纤 | 业务接入到服务器
|  |  | 端口12 | 25G | 存储服务器_9 | 业务口1 | 25G | 光纤 | 业务接入到服务器
|  |  | 端口13 | 25G | 存储服务器_10 | 业务口1 | 25G | 光纤 | 业务接入到服务器
|  |  | 端口14 | 25G | 存储服务器_11 | 业务口1 | 25G | 光纤 | 业务接入到服务器
|  |  | 端口15 | 25G | 存储服务器_12 | 业务口1 | 25G | 光纤 | 业务接入到服务器
|  |  | 端口16 | 25G | 存储服务器_13 | 业务口1 | 25G | 光纤 | 业务接入到服务器
|  |  | 端口17 | 25G | 存储服务器_14 | 业务口1 | 25G | 光纤 | 业务接入到服务器
|  |  | 端口18 | 25G | 通算服务器_1 | 业务口1 | 25G | 光纤 | 业务接入到服务器
|  |  | 端口19 | 25G | 通算服务器_2 | 业务口1 | 25G | 光纤 | 业务接入到服务器
|  |  | 端口20 | 25G | 通算服务器_3 | 业务口1 | 25G | 光纤 | 业务接入到服务器
|  |  | 端口21 | 25G | 通算服务器_4 | 业务口1 | 25G | 光纤 | 业务接入到服务器
|  |  | 端口22 | 25G | 通算服务器_5 | 业务口1 | 25G | 光纤 | 业务接入到服务器
|  |  | 端口23 | 25G | 通算服务器_6 | 业务口1 | 25G | 光纤 | 业务接入到服务器
|  |  | 端口24 | 25G | 通算服务器_7 | 业务口1 | 25G | 光纤 | 业务接入到服务器
|  |  | 端口25 | 25G | 通算服务器_8 | 业务口1 | 25G | 光纤 | 业务接入到服务器
|  |  | 端口49 | 100G | 业务汇聚_1 | 端口21 | 100G | 光纤 | 业务接入到汇聚
|  |  | 端口50 | 100G | 业务汇聚_2 | 端口21 | 100G | 光纤 | 业务接入到汇聚
|  |  | 端口51 | 100G | 业务汇聚_3 | 端口21 | 100G | 光纤 | 业务接入到汇聚
|  |  | 端口52 | 100G | 业务汇聚_4 | 端口21 | 100G | 光纤 | 业务接入到汇聚
|  |  | 端口53 | 100G | 业务汇聚_1 | 端口22 | 100G | 光纤 | 业务接入到汇聚
|  |  | 端口54 | 100G | 业务汇聚_2 | 端口22 | 100G | 光纤 | 业务接入到汇聚
|  |  | 端口55 | 100G | 业务汇聚_3 | 端口22 | 100G | 光纤 | 业务接入到汇聚
|  |  | 端口56 | 100G | 业务汇聚_4 | 端口22 | 100G | 光纤 | 业务接入到汇聚
pod-12 |  | 业务接入_12 | 端口1 | 25G | GPU服务器_126 | 业务口2 | 25G | 光纤 | 业务接入到服务器
|  |  | 端口2 | 25G | GPU服务器_127 | 业务口2 | 25G | 光纤 | 业务接入到服务器
|  |  | 端口3 | 25G | GPU服务器_128 | 业务口2 | 25G | 光纤 | 业务接入到服务器
|  |  | 端口4 | 25G | 存储服务器_1 | 业务口2 | 25G | 光纤 | 业务接入到服务器
|  |  | 端口5 | 25G | 存储服务器_2 | 业务口2 | 25G | 光纤 | 业务接入到服务器
|  |  | 端口6 | 25G | 存储服务器_3 | 业务口2 | 25G | 光纤 | 业务接入到服务器
|  |  | 端口7 | 25G | 存储服务器_4 | 业务口2 | 25G | 光纤 | 业务接入到服务器
|  |  | 端口8 | 25G | 存储服务器_5 | 业务口2 | 25G | 光纤 | 业务接入到服务器
|  |  | 端口9 | 25G | 存储服务器_6 | 业务口2 | 25G | 光纤 | 业务接入到服务器
|  |  | 端口10 | 25G | 存储服务器_7 | 业务口2 | 25G | 光纤 | 业务接入到服务器
|  |  | 端口11 | 25G | 存储服务器_8 | 业务口2 | 25G | 光纤 | 业务接入到服务器
|  |  | 端口12 | 25G | 存储服务器_9 | 业务口2 | 25G | 光纤 | 业务接入到服务器
|  |  | 端口13 | 25G | 存储服务器_10 | 业务口2 | 25G | 光纤 | 业务接入到服务器
|  |  | 端口14 | 25G | 存储服务器_11 | 业务口2 | 25G | 光纤 | 业务接入到服务器
|  |  | 端口15 | 25G | 存储服务器_12 | 业务口2 | 25G | 光纤 | 业务接入到服务器
|  |  | 端口16 | 25G | 存储服务器_13 | 业务口2 | 25G | 光纤 | 业务接入到服务器
|  |  | 端口17 | 25G | 存储服务器_14 | 业务口2 | 25G | 光纤 | 业务接入到服务器
|  |  | 端口18 | 25G | 通算服务器_1 | 业务口2 | 25G | 光纤 | 业务接入到服务器
|  |  | 端口19 | 25G | 通算服务器_2 | 业务口2 | 25G | 光纤 | 业务接入到服务器
|  |  | 端口20 | 25G | 通算服务器_3 | 业务口2 | 25G | 光纤 | 业务接入到服务器
|  |  | 端口21 | 25G | 通算服务器_4 | 业务口2 | 25G | 光纤 | 业务接入到服务器
|  |  | 端口22 | 25G | 通算服务器_5 | 业务口2 | 25G | 光纤 | 业务接入到服务器
|  |  | 端口23 | 25G | 通算服务器_6 | 业务口2 | 25G | 光纤 | 业务接入到服务器
|  |  | 端口24 | 25G | 通算服务器_7 | 业务口2 | 25G | 光纤 | 业务接入到服务器
|  |  | 端口25 | 25G | 通算服务器_8 | 业务口2 | 25G | 光纤 | 业务接入到服务器
|  |  | 端口49 | 100G | 业务汇聚_1 | 端口23 | 100G | 光纤 | 业务接入到汇聚
|  |  | 端口50 | 100G | 业务汇聚_2 | 端口23 | 100G | 光纤 | 业务接入到汇聚
|  |  | 端口51 | 100G | 业务汇聚_3 | 端口23 | 100G | 光纤 | 业务接入到汇聚
|  |  | 端口52 | 100G | 业务汇聚_4 | 端口23 | 100G | 光纤 | 业务接入到汇聚
|  |  | 端口53 | 100G | 业务汇聚_1 | 端口24 | 100G | 光纤 | 业务接入到汇聚
|  |  | 端口54 | 100G | 业务汇聚_2 | 端口24 | 100G | 光纤 | 业务接入到汇聚
|  |  | 端口55 | 100G | 业务汇聚_3 | 端口24 | 100G | 光纤 | 业务接入到汇聚
|  |  | 端口56 | 100G | 业务汇聚_4 | 端口24 | 100G | 光纤 | 业务接入到汇聚
pod-13 |  | 业务接入_13 | 端口1 | 25G | 通算服务器_9 | 业务口1 | 25G | 光纤 | 业务接入到服务器
|  |  | 端口2 | 25G | 通算服务器_10 | 业务口1 | 25G | 光纤 | 业务接入到服务器
|  |  | 端口3 | 25G | 通算服务器_11 | 业务口1 | 25G | 光纤 | 业务接入到服务器
|  |  | 端口4 | 25G | 通算服务器_12 | 业务口1 | 25G | 光纤 | 业务接入到服务器
|  |  | 端口5 | 25G | 通算服务器_13 | 业务口1 | 25G | 光纤 | 业务接入到服务器
|  |  | 端口6 | 25G | 通算服务器_14 | 业务口1 | 25G | 光纤 | 业务接入到服务器
|  |  | 端口7 | 25G | 通算服务器_15 | 业务口1 | 25G | 光纤 | 业务接入到服务器
|  |  | 端口8 | 25G | 通算服务器_16 | 业务口1 | 25G | 光纤 | 业务接入到服务器
|  |  | 端口9 | 25G | 通算服务器_17 | 业务口1 | 25G | 光纤 | 业务接入到服务器
|  |  | 端口10 | 25G | 通算服务器_18 | 业务口1 | 25G | 光纤 | 业务接入到服务器
|  |  | 端口11 | 25G | 通算服务器_19 | 业务口1 | 25G | 光纤 | 业务接入到服务器
|  |  | 端口12 | 25G | 通算服务器_20 | 业务口1 | 25G | 光纤 | 业务接入到服务器
|  |  | 端口49 | 100G | 业务汇聚_1 | 端口25 | 100G | 光纤 | 业务接入到汇聚
|  |  | 端口50 | 100G | 业务汇聚_2 | 端口25 | 100G | 光纤 | 业务接入到汇聚
|  |  | 端口51 | 100G | 业务汇聚_3 | 端口25 | 100G | 光纤 | 业务接入到汇聚
|  |  | 端口52 | 100G | 业务汇聚_4 | 端口25 | 100G | 光纤 | 业务接入到汇聚
|  |  | 端口53 | 100G | 业务汇聚_1 | 端口26 | 100G | 光纤 | 业务接入到汇聚
|  |  | 端口54 | 100G | 业务汇聚_2 | 端口26 | 100G | 光纤 | 业务接入到汇聚
|  |  | 端口55 | 100G | 业务汇聚_3 | 端口26 | 100G | 光纤 | 业务接入到汇聚
|  |  | 端口56 | 100G | 业务汇聚_4 | 端口26 | 100G | 光纤 | 业务接入到汇聚
pod-14 |  | 业务接入_14 | 端口1 | 25G | 通算服务器_9 | 业务口2 | 25G | 光纤 | 业务接入到服务器
|  |  | 端口2 | 25G | 通算服务器_10 | 业务口2 | 25G | 光纤 | 业务接入到服务器
|  |  | 端口3 | 25G | 通算服务器_11 | 业务口2 | 25G | 光纤 | 业务接入到服务器
|  |  | 端口4 | 25G | 通算服务器_12 | 业务口2 | 25G | 光纤 | 业务接入到服务器
|  |  | 端口5 | 25G | 通算服务器_13 | 业务口2 | 25G | 光纤 | 业务接入到服务器
|  |  | 端口6 | 25G | 通算服务器_14 | 业务口2 | 25G | 光纤 | 业务接入到服务器
|  |  | 端口7 | 25G | 通算服务器_15 | 业务口2 | 25G | 光纤 | 业务接入到服务器
|  |  | 端口8 | 25G | 通算服务器_16 | 业务口2 | 25G | 光纤 | 业务接入到服务器
|  |  | 端口9 | 25G | 通算服务器_17 | 业务口2 | 25G | 光纤 | 业务接入到服务器
|  |  | 端口10 | 25G | 通算服务器_18 | 业务口2 | 25G | 光纤 | 业务接入到服务器
|  |  | 端口11 | 25G | 通算服务器_19 | 业务口2 | 25G | 光纤 | 业务接入到服务器
|  |  | 端口12 | 25G | 通算服务器_20 | 业务口2 | 25G | 光纤 | 业务接入到服务器
|  |  | 端口49 | 100G | 业务汇聚_1 | 端口27 | 100G | 光纤 | 业务接入到汇聚
|  |  | 端口50 | 100G | 业务汇聚_2 | 端口27 | 100G | 光纤 | 业务接入到汇聚
|  |  | 端口51 | 100G | 业务汇聚_3 | 端口27 | 100G | 光纤 | 业务接入到汇聚
|  |  | 端口52 | 100G | 业务汇聚_4 | 端口27 | 100G | 光纤 | 业务接入到汇聚
|  |  | 端口53 | 100G | 业务汇聚_1 | 端口28 | 100G | 光纤 | 业务接入到汇聚
|  |  | 端口54 | 100G | 业务汇聚_2 | 端口28 | 100G | 光纤 | 业务接入到汇聚
|  |  | 端口55 | 100G | 业务汇聚_3 | 端口28 | 100G | 光纤 | 业务接入到汇聚
|  |  | 端口56 | 100G | 业务汇聚_4 | 端口28 | 100G | 光纤 | 业务接入到汇聚
superpod | 业务汇聚组 | 业务汇聚_1 | 端口1 | 100G | 业务接入_1 | 端口49 | 100G | 光纤 | 业务汇聚到接入
|  |  | 端口2 | 100G | 业务接入_1 | 端口53 | 100G | 光纤 | 业务汇聚到接入
|  |  | 端口3 | 100G | 业务接入_2 | 端口49 | 100G | 光纤 | 业务汇聚到接入
|  |  | 端口4 | 100G | 业务接入_2 | 端口53 | 100G | 光纤 | 业务汇聚到接入
|  |  | 端口5 | 100G | 业务接入_3 | 端口49 | 100G | 光纤 | 业务汇聚到接入
|  |  | 端口6 | 100G | 业务接入_3 | 端口53 | 100G | 光纤 | 业务汇聚到接入
|  |  | 端口7 | 100G | 业务接入_4 | 端口49 | 100G | 光纤 | 业务汇聚到接入
|  |  | 端口8 | 100G | 业务接入_4 | 端口53 | 100G | 光纤 | 业务汇聚到接入
|  |  | 端口9 | 100G | 业务接入_5 | 端口49 | 100G | 光纤 | 业务汇聚到接入
|  |  | 端口10 | 100G | 业务接入_5 | 端口53 | 100G | 光纤 | 业务汇聚到接入
|  |  | 端口11 | 100G | 业务接入_6 | 端口49 | 100G | 光纤 | 业务汇聚到接入
|  |  | 端口12 | 100G | 业务接入_6 | 端口53 | 100G | 光纤 | 业务汇聚到接入
|  |  | 端口13 | 100G | 业务接入_7 | 端口49 | 100G | 光纤 | 业务汇聚到接入
|  |  | 端口14 | 100G | 业务接入_7 | 端口53 | 100G | 光纤 | 业务汇聚到接入
|  |  | 端口15 | 100G | 业务接入_8 | 端口49 | 100G | 光纤 | 业务汇聚到接入
|  |  | 端口16 | 100G | 业务接入_8 | 端口53 | 100G | 光纤 | 业务汇聚到接入
|  |  | 端口17 | 100G | 业务接入_9 | 端口49 | 100G | 光纤 | 业务汇聚到接入
|  |  | 端口18 | 100G | 业务接入_9 | 端口53 | 100G | 光纤 | 业务汇聚到接入
|  |  | 端口19 | 100G | 业务接入_10 | 端口49 | 100G | 光纤 | 业务汇聚到接入
|  |  | 端口20 | 100G | 业务接入_10 | 端口53 | 100G | 光纤 | 业务汇聚到接入
|  |  | 端口21 | 100G | 业务接入_11 | 端口49 | 100G | 光纤 | 业务汇聚到接入
|  |  | 端口22 | 100G | 业务接入_11 | 端口53 | 100G | 光纤 | 业务汇聚到接入
|  |  | 端口23 | 100G | 业务接入_12 | 端口49 | 100G | 光纤 | 业务汇聚到接入
|  |  | 端口24 | 100G | 业务接入_12 | 端口53 | 100G | 光纤 | 业务汇聚到接入
|  |  | 端口25 | 100G | 业务接入_13 | 端口49 | 100G | 光纤 | 业务汇聚到接入
|  |  | 端口26 | 100G | 业务接入_13 | 端口53 | 100G | 光纤 | 业务汇聚到接入
|  |  | 端口27 | 100G | 业务接入_14 | 端口49 | 100G | 光纤 | 业务汇聚到接入
|  |  | 端口28 | 100G | 业务接入_14 | 端口53 | 100G | 光纤 | 业务汇聚到接入
|  | 业务汇聚_2 | 端口1 | 100G | 业务接入_1 | 端口50 | 100G | 光纤 | 业务汇聚到接入
|  |  | 端口2 | 100G | 业务接入_1 | 端口54 | 100G | 光纤 | 业务汇聚到接入
|  |  | 端口3 | 100G | 业务接入_2 | 端口50 | 100G | 光纤 | 业务汇聚到接入
|  |  | 端口4 | 100G | 业务接入_2 | 端口54 | 100G | 光纤 | 业务汇聚到接入
|  |  | 端口5 | 100G | 业务接入_3 | 端口50 | 100G | 光纤 | 业务汇聚到接入
|  |  | 端口6 | 100G | 业务接入_3 | 端口54 | 100G | 光纤 | 业务汇聚到接入
|  |  | 端口7 | 100G | 业务接入_4 | 端口50 | 100G | 光纤 | 业务汇聚到接入
|  |  | 端口8 | 100G | 业务接入_4 | 端口54 | 100G | 光纤 | 业务汇聚到接入
|  |  | 端口9 | 100G | 业务接入_5 | 端口50 | 100G | 光纤 | 业务汇聚到接入
|  |  | 端口10 | 100G | 业务接入_5 | 端口54 | 100G | 光纤 | 业务汇聚到接入
|  |  | 端口11 | 100G | 业务接入_6 | 端口50 | 100G | 光纤 | 业务汇聚到接入
|  |  | 端口12 | 100G | 业务接入_6 | 端口54 | 100G | 光纤 | 业务汇聚到接入
|  |  | 端口13 | 100G | 业务接入_7 | 端口50 | 100G | 光纤 | 业务汇聚到接入
|  |  | 端口14 | 100G | 业务接入_7 | 端口54 | 100G | 光纤 | 业务汇聚到接入
|  |  | 端口15 | 100G | 业务接入_8 | 端口50 | 100G | 光纤 | 业务汇聚到接入
|  |  | 端口16 | 100G | 业务接入_8 | 端口54 | 100G | 光纤 | 业务汇聚到接入
|  |  | 端口17 | 100G | 业务接入_9 | 端口50 | 100G | 光纤 | 业务汇聚到接入
|  |  | 端口18 | 100G | 业务接入_9 | 端口54 | 100G | 光纤 | 业务汇聚到接入
|  |  | 端口19 | 100G | 业务接入_10 | 端口50 | 100G | 光纤 | 业务汇聚到接入
|  |  | 端口20 | 100G | 业务接入_10 | 端口54 | 100G | 光纤 | 业务汇聚到接入
|  |  | 端口21 | 100G | 业务接入_11 | 端口50 | 100G | 光纤 | 业务汇聚到接入
|  |  | 端口22 | 100G | 业务接入_11 | 端口54 | 100G | 光纤 | 业务汇聚到接入
|  |  | 端口23 | 100G | 业务接入_12 | 端口50 | 100G | 光纤 | 业务汇聚到接入
|  |  | 端口24 | 100G | 业务接入_12 | 端口54 | 100G | 光纤 | 业务汇聚到接入
|  |  | 端口25 | 100G | 业务接入_13 | 端口50 | 100G | 光纤 | 业务汇聚到接入
|  |  | 端口26 | 100G | 业务接入_13 | 端口54 | 100G | 光纤 | 业务汇聚到接入
|  |  | 端口27 | 100G | 业务接入_14 | 端口50 | 100G | 光纤 | 业务汇聚到接入
|  |  | 端口28 | 100G | 业务接入_14 | 端口54 | 100G | 光纤 | 业务汇聚到接入
|  | 业务汇聚_3 | 端口1 | 100G | 业务接入_1 | 端口51 | 100G | 光纤 | 业务汇聚到接入
|  |  | 端口2 | 100G | 业务接入_1 | 端口55 | 100G | 光纤 | 业务汇聚到接入
|  |  | 端口3 | 100G | 业务接入_2 | 端口51 | 100G | 光纤 | 业务汇聚到接入
|  |  | 端口4 | 100G | 业务接入_2 | 端口55 | 100G | 光纤 | 业务汇聚到接入
|  |  | 端口5 | 100G | 业务接入_3 | 端口51 | 100G | 光纤 | 业务汇聚到接入
|  |  | 端口6 | 100G | 业务接入_3 | 端口55 | 100G | 光纤 | 业务汇聚到接入
|  |  | 端口7 | 100G | 业务接入_4 | 端口51 | 100G | 光纤 | 业务汇聚到接入
|  |  | 端口8 | 100G | 业务接入_4 | 端口55 | 100G | 光纤 | 业务汇聚到接入
|  |  | 端口9 | 100G | 业务接入_5 | 端口51 | 100G | 光纤 | 业务汇聚到接入
|  |  | 端口10 | 100G | 业务接入_5 | 端口55 | 100G | 光纤 | 业务汇聚到接入
|  |  | 端口11 | 100G | 业务接入_6 | 端口51 | 100G | 光纤 | 业务汇聚到接入
|  |  | 端口12 | 100G | 业务接入_6 | 端口55 | 100G | 光纤 | 业务汇聚到接入
|  |  | 端口13 | 100G | 业务接入_7 | 端口51 | 100G | 光纤 | 业务汇聚到接入
|  |  | 端口14 | 100G | 业务接入_7 | 端口55 | 100G | 光纤 | 业务汇聚到接入
|  |  | 端口15 | 100G | 业务接入_8 | 端口51 | 100G | 光纤 | 业务汇聚到接入
|  |  | 端口16 | 100G | 业务接入_8 | 端口55 | 100G | 光纤 | 业务汇聚到接入
|  |  | 端口17 | 100G | 业务接入_9 | 端口51 | 100G | 光纤 | 业务汇聚到接入
|  |  | 端口18 | 100G | 业务接入_9 | 端口55 | 100G | 光纤 | 业务汇聚到接入
|  |  | 端口19 | 100G | 业务接入_10 | 端口51 | 100G | 光纤 | 业务汇聚到接入
|  |  | 端口20 | 100G | 业务接入_10 | 端口55 | 100G | 光纤 | 业务汇聚到接入
|  |  | 端口21 | 100G | 业务接入_11 | 端口51 | 100G | 光纤 | 业务汇聚到接入
|  |  | 端口22 | 100G | 业务接入_11 | 端口55 | 100G | 光纤 | 业务汇聚到接入
|  |  | 端口23 | 100G | 业务接入_12 | 端口51 | 100G | 光纤 | 业务汇聚到接入
|  |  | 端口24 | 100G | 业务接入_12 | 端口55 | 100G | 光纤 | 业务汇聚到接入
|  |  | 端口25 | 100G | 业务接入_13 | 端口51 | 100G | 光纤 | 业务汇聚到接入
|  |  | 端口26 | 100G | 业务接入_13 | 端口55 | 100G | 光纤 | 业务汇聚到接入
|  |  | 端口27 | 100G | 业务接入_14 | 端口51 | 100G | 光纤 | 业务汇聚到接入
|  |  | 端口28 | 100G | 业务接入_14 | 端口55 | 100G | 光纤 | 业务汇聚到接入
|  | 业务汇聚_4 | 端口1 | 100G | 业务接入_1 | 端口52 | 100G | 光纤 | 业务汇聚到接入
|  |  | 端口2 | 100G | 业务接入_1 | 端口56 | 100G | 光纤 | 业务汇聚到接入
|  |  | 端口3 | 100G | 业务接入_2 | 端口52 | 100G | 光纤 | 业务汇聚到接入
|  |  | 端口4 | 100G | 业务接入_2 | 端口56 | 100G | 光纤 | 业务汇聚到接入
|  |  | 端口5 | 100G | 业务接入_3 | 端口52 | 100G | 光纤 | 业务汇聚到接入
|  |  | 端口6 | 100G | 业务接入_3 | 端口56 | 100G | 光纤 | 业务汇聚到接入
|  |  | 端口7 | 100G | 业务接入_4 | 端口52 | 100G | 光纤 | 业务汇聚到接入
|  |  | 端口8 | 100G | 业务接入_4 | 端口56 | 100G | 光纤 | 业务汇聚到接入
|  |  | 端口9 | 100G | 业务接入_5 | 端口52 | 100G | 光纤 | 业务汇聚到接入
|  |  | 端口10 | 100G | 业务接入_5 | 端口56 | 100G | 光纤 | 业务汇聚到接入
|  |  | 端口11 | 100G | 业务接入_6 | 端口52 | 100G | 光纤 | 业务汇聚到接入
|  |  | 端口12 | 100G | 业务接入_6 | 端口56 | 100G | 光纤 | 业务汇聚到接入
|  |  | 端口13 | 100G | 业务接入_7 | 端口52 | 100G | 光纤 | 业务汇聚到接入
|  |  | 端口14 | 100G | 业务接入_7 | 端口56 | 100G | 光纤 | 业务汇聚到接入
|  |  | 端口15 | 100G | 业务接入_8 | 端口52 | 100G | 光纤 | 业务汇聚到接入
|  |  | 端口16 | 100G | 业务接入_8 | 端口56 | 100G | 光纤 | 业务汇聚到接入
|  |  | 端口17 | 100G | 业务接入_9 | 端口52 | 100G | 光纤 | 业务汇聚到接入
|  |  | 端口18 | 100G | 业务接入_9 | 端口56 | 100G | 光纤 | 业务汇聚到接入
|  |  | 端口19 | 100G | 业务接入_10 | 端口52 | 100G | 光纤 | 业务汇聚到接入
|  |  | 端口20 | 100G | 业务接入_10 | 端口56 | 100G | 光纤 | 业务汇聚到接入
|  |  | 端口21 | 100G | 业务接入_11 | 端口52 | 100G | 光纤 | 业务汇聚到接入
|  |  | 端口22 | 100G | 业务接入_11 | 端口56 | 100G | 光纤 | 业务汇聚到接入
|  |  | 端口23 | 100G | 业务接入_12 | 端口52 | 100G | 光纤 | 业务汇聚到接入
|  |  | 端口24 | 100G | 业务接入_12 | 端口56 | 100G | 光纤 | 业务汇聚到接入
|  |  | 端口25 | 100G | 业务接入_13 | 端口52 | 100G | 光纤 | 业务汇聚到接入
|  |  | 端口26 | 100G | 业务接入_13 | 端口56 | 100G | 光纤 | 业务汇聚到接入
|  |  | 端口27 | 100G | 业务接入_14 | 端口52 | 100G | 光纤 | 业务汇聚到接入
|  |  | 端口28 | 100G | 业务接入_14 | 端口56 | 100G | 光纤 | 业务汇聚到接入